## 2023
ΔΗΜΟΣΙΑ ΕΠΙΧΕΙΡΗΣΗ ΗΛΕΚΤΡΙΣΜΟΥ Α.Ε.
ΔΙΕΥΘΥΝΣΗ ΥΠΗΡΕΣΙΩΝ - ΣΤΕΓΑΣΗΣ
ΑΡΙΘΜΟΣ ΠΡΟΣΚΛΗΣΗΣ: 2223119
ΕΡΓΟ:"ΕΚΤΕΛΕΣΗ ΟΙΚΟΔΟΜΙΚΩΝ ΚΑΙ Η/Μ ΕΡΓΑΣΙΩΝ ΑΝΑΚΑΙΝΙΣΗΣ ΣΕ ΙΔΙΟΚΤΗΤΑ ΚΑΙ ΜΙΣΘΩΜΕΝΑ ΚΤΙΡΙΑ ΓΡΑΦΕΙΩΝ ΓΙΑ ΤΗ ΣΤΕΓΑΣΗ ΠΡΟΣΩΠΙΚΟΥ ΤΗΣ ΔΕΗ Α.Ε."
ΠΡΟΜΕΤΡΗΣΗ - ΠΡΟΫΠΟΛΟΓΙΣΜΟΣ ΠΡΟΣΦΟΡΑΣ
Α/Α | ΠΕΡΙΓΡΑΦΗ | Α.Τ | Μ.Μ. | ΠΟΣΟΤΗΤΑ | ΤΙΜΗ ΜΟΝΑΔΑΣ | ΔΑΠΑΝΗ
(1) | (2) | (3) | (4) | (5) | (6) | (7)
Α. ΟΙΚΟΔΟΜΙΚΕΣ ΕΡΓΑΣΙΕΣ
1. ΙΚΡΙΩΜΑΤΑ
1 | Σωληνωτά ικριώματα (σκαλωσιές) | 1
| Τοποθέτηση ικριωμάτων | 1.1 | m² | 550 |  | 0
| Επένδυση πρόσοψης ικριωμάτων | 1.2 | m² | 250 |  | 0
| Πετάσματα ασφαλείας επί ικριωμάτων (περιμετρική σκάφη προστασίας) | 1.3 | m² | 150 |  | 0
|  | ΟΜΑΔΑ 1. ΜΕΡΙΚΟ ΣΥΝΟΛΟ |  |  |  | 0
2. ΚΑΘΑΙΡΕΣΕΙΣ-ΑΠΟΞΗΛΩΣΕΙΣ
2 | Καθαίρεση οπτοπλινθοδομών ή γυψοτοιχών μετά ή άνευ επιχρίσματος | 2 | m3 | 50 |  | 0
3 | Καθαίρεση μεμονωμένων στοιχείων κατασκευών από οπλισμένο σκυρόδεμα με εφαρμογή τεχνικών αδιατάρακτης κοπής και απομάκρυνση τους | 3 | m*cm | 200 |  | 0
4 | Αποξήλωση επιστρώσεων - επενδύσεων | 4 | m² | 500 |  | 0
5 | Αποξήλωση περιθωρίων (σοβατεπιών) | 5 | m | 100 |  | 0
6 | Αποξήλωση τοίχου γυψοσανίδας | 6 | m² | 450 |  | 0
7 | Αποξήλωση υφιστάμενων ασφαλτόπανων | 7 | m² | 500 |  | 0
8 | Αποξήλωση ψευδοροφών | 8 | m² | 400 |  | 0
9 | Αποξήλωση κουφωμάτων | 9 | m² | 250 |  | 0
10 | Αποξήλωση και επανατοποθέτηση ξύλινης θύρας | 10 | τεμ | 30 |  | 0
11 | Αποξήλωση σταθερού χωρίσματος αλουμινίου | 11 | m² | 100 |  | 0
12 | Αποξήλωση ερμαρίων | 12 | m² | 100 |  | 0
13 | Αποξήλωση μεταλλικών κατασκευών και απομάκρυνσή τους | 13 | kg | 2000 |  | 0
|  | ΟΜΑΔΑ 2. ΜΕΡΙΚΟ ΣΥΝΟΛΟ |  |  |  | 0
3. ΤΟΙΧΟΔΟΜΕΣ
14 | Οπτοπλινθοδομές | 14
| Οπτοπλινθοδομές πάχους 9cm | 14.1 | m² | 50 |  | 0
| Οπτοπλινθοδομές πάχους 12cm | 14.2 | m² | 50 |  | 0
| Οπτοπλινθοδομές πάχους 20cm | 14.3 | m² | 50 |  | 0
| Διάζωμα τοίχου πάχους ≤ 15cm | 14.4 | m | 50 |  | 0
| Διάζωμα τοίχου πάχους 20cm | 14.5 | m | 50 |  | 0
15 | Τοιχοποϊες από δομικά στοιχεία κυψελωτού μπετόν και ειδικού διαζώματος | 15
| Τοιχοποιία πάχους 10cm | 15.1 | m² | 30 |  | 0
| Τοιχοποιία πάχους 20cm | 15.2 | m² | 30 |  | 0
| Ειδικό διάζωμα τοίχου πάχους 10cm | 15.3 | m | 30 |  | 0
| Ειδικό διάζωμα τοίχου πάχους 20cm | 15.4 | m | 30 |  | 0
16 | Λιθοδομές ανωδομών με ασβεστοτσιμεντοκονίαμα | 16 | m² | 30 |  | 0
17 | Τοιχοδομές μικρής επιφανείας | 17 | τεμ | 35 |  | 0
18 | Σύστημα διαχωριστικών χώρων υγιεινής | 18 | m² | 120 |  | 0
19 | Διάνοιξη αύλακος | 19
| Πλάτος αύλακος ≤ 10cm | 19.1 | m | 40 |  | 0
| Πλάτος αύλακος 10cm < Π ≤ 20cm | 19.2 | m | 30 |  | 0
| Πλάτος αύλακος 20cm < Π ≤ 30cm | 19.3 | m | 30 |  | 0
|  | ΟΜΑΔΑ 3. ΜΕΡΙΚΟ ΣΥΝΟΛΟ |  |  |  | 0
4. ΑΠΟΚΑΤΑΣΤΑΣΕΙΣ
20 | Αποκατάσταση στοιχείων από σκυρόδεμα | 20
| Σε επιφάνειες | 20.1 | m² | 180 |  | 0
| Σε λωρίδες πλάτους ≤ 20 cm | 20.2 | m | 80 |  | 0
|  | ΟΜΑΔΑ 4. ΜΕΡΙΚΟ ΣΥΝΟΛΟ |  |  |  | 0
5. ΓΥΨΟΚΑΤΑΣΚΕΥΕΣ
21 | Σταθερό χώρισμα γυψοσανίδας | 21
| Χώρισμα 1+1 γυψοσανίδας | 21.1 | m² | 900 |  | 0
| Χώρισμα 1+1 γυψοσανίδες άνθυγρες | 21.2 | m² | 300 |  | 0
| Χώρισμα 2+2 γυψοσανίδες | 21.3 | m² | 1500 |  | 0
| Χώρισμα 2+2 γυψοσανίδες άνθυγρες | 21.4 | m² | 300 |  | 0
| Χώρισμα 1+1 γυψοσανίδες πυράντοχες | 21.5 | m² | 50 |  | 0
| Χώρισμα 2+2 γυψοσανίδες πυράντοχες | 21.6 | m² | 50 |  | 0
22 | Σταθερό χώρισμα γυψοσανίδας με υαλωτό παράθυρο (Τύπος Ι ) | 22
| Χωρίς εσωτερική περσίδα | 22.1 | m² | 50 |  | 0
| Με εσωτερική περσίδα | 22.2 | m² | 50 |  | 0
23 | Επένδυση από μονή γυψοσανίδα | 23 |  |  |  | 0
| Απλή γυψοσανίδα | 23.1 | m² | 700 |  | 0
| Άνθυγρη γυψοσανίδα | 23.2 | m² | 100 |  | 0
| Πυράντοχη γυψοσανίδα | 23.3 | m² | 100 |  | 0
24 | Επένδυση από μονή γυψοσανίδα μικρής επιφανείας (≤ 1 m²) | 24
| Απλή γυψοσανίδα | 24.1 | τεμ | 100 |  | 0
| Άνθυγρη γυψοσανίδα | 24.2 | τεμ | 50 |  | 0
| Πυράντοχη γυψοσανίδα | 24.3 | τεμ | 50 |  | 0
25 | Επένδυση από μονή τσιμεντοσανίδα | 25 | m² | 100 |  | 0
26 | Γύψινες ταινίες (μπορντούρες) | 26 | m | 200 |  | 0
27 | Πυράντοχα ντουλαπόφυλλα κρυφού τύπου | 27 | τεμ | 10 |  | 0
|  | ΟΜΑΔΑ 5. ΜΕΡΙΚΟ ΣΥΝΟΛΟ |  |  |  | 0
6. ΞΥΛΟΥΡΓΙΚΑ
28 | Ξύλινη εσωτερική πρεσαριστή θύρα | 28
| Χωρίς κάσα | 28.1 | τεμ | 50 |  | 0
| Με κάσα | 28.2 | τεμ | 50 |  | 0
29 | Θύρα MDF με κάσα αλουμινίου | 29 | τεμ | 15 |  | 0
30 | Θύρα τελικής επιφανείας μελαμίνης | 30 | τεμ | 30 |  | 0
31 | Ξύλινη κάσα θύρας | 31
| Σε δρομική τοιχοποιία | 31.1 | m | 100 |  | 0
| Σε μπατική τοιχοποιία | 31.2 | m | 100 |  | 0
32 | Ξύλινα ερμάρια αρχειοθέτησης | 32
| Μελαμίνη λευκού ή μπεζ χρώματος | 32.1 | m² | 150 |  | 0
| Μελαμίνη χρώματος ή απομίμησης υλικού | 32.2 | m² | 50 |  | 0
33 | Ξύλινα ερμάρια κυλικείων-λουτρών | 33
| Πάγκος | 33.1 | m² | 60 |  | 0
| Ερμάρια κουζίνας επιδαπέδια | 33.2 | m² | 60 |  | 0
| Ερμάρια κουζίνας επίτοιχα | 33.3 | m² | 60 |  | 0
| Ερμάρια mdf λακκαριστά με λευκή βαφή | 33.4 | m² | 30 |  | 0
| Ερμάρια mdf λακκαριστά με έγχρωμη βαφή | 33.5 | m² | 30 |  | 0
| Ερμάρια mdf λακκαριστά με ειδική βαφή | 33.6 | m² | 30 |  | 0
34 | Συρταριέρα για ερμάριο κυλικείου | 34 | τεμ | 20 |  | 0
35 | Ξύλινο περιθώριο (σοβατεπί) | 35 | m | 200 |  | 0
|  | ΟΜΑΔΑ 6. ΜΕΡΙΚΟ ΣΥΝΟΛΟ |  |  |  | 0
7. ΜΟΝΩΣΕΙΣ-ΣΤΕΓΑΝΩΣΕΙΣ
36 | Επάλειψη επιφανείας με ασφαλτικό βερνίκι | 36 | m² | 600 |  | 0
37 | Επίστρωση στεγανωτικής - εξαεριστικής ασφαλτικής μεμβράνης | 37 | m² | 600 |  | 0
38 | Διάστρωση και επικόλληση στεγανωτικής μεμβράνης (ασφαλτόπανου) | 38 | m² | 600 |  | 0
39 | Ειδικά τεμάχια εξαερισμού μόνωσης (εξαεριστήρες) | 39 | τεμ | 60 |  | 0
40 | Στεγανωτική επάλειψη επιφάνειας με χυτή ελαστική μεμβράνη | 40 | m² | 600 |  | 0
41 | Στεγανωτική επάλειψη επιφανειών με σιλικονούχο υλικό | 41 | m² | 400 |  | 0
42 | Σφράγιση αρμών διαστολής δομικών στοιχείων | 42 | m | 400 |  | 0
43 | Θερμομόνωση δομικών στοιχείων | 43 | m² | 370 |  | 0
|  | ΟΜΑΔΑ 7. ΜΕΡΙΚΟ ΣΥΝΟΛΟ |  |  |  | 0
8. ΨΕΥΔΟΡΟΦΕΣ
44 | Ψευδοροφή από πλάκες ορυκτών ινών | 44 | m² | 800 |  | 0
45 | Ψευδοροφή από γυψοσανίδα | 45
| Απλή γυψοσανίδα | 45.1 | m² | 500 |  | 0
| Ανθυγρη γυψοσανίδα | 45.2 | m² | 75 |  | 0
| Πυράντοχη γυψοσανίδα | 45.3 | m² | 75 |  | 0
46 | Κούτελα ψευδοροφών από γυψοσανίδα | 46 | m | 100 |  | 0
|  | ΟΜΑΔΑ 8. ΜΕΡΙΚΟ ΣΥΝΟΛΟ |  |  |  | 0
9. ΜΕΤΑΛΛΟΥΡΓΙΚΑ
47 | Σιδηρές κατασκευές | 47 |  |  |  | 0
| Κατασκευή από κοινούς χάλυβες | 47.1 | kg | 1000 |  | 0
| Μεταλλικά κιγκλιδώματα- Μεταλλικές κλίμακες | 47.2 | kg | 1000 |  | 0
| Ψευτόκασες | 47.3 | kg | 500 |  | 0
48 | Μεταλλικό πλαίσιο θύρας (κάσα) | 48 | kg | 700 |  | 0
49 | Σύστημα ραφιών αρχειοθέτησης | 49
| Πλάτος ραφιού 30 cm | 49.1 | m | 150 |  | 0
| Πλάτος ραφιού 38 cm | 49.2 | m | 150 |  | 0
| Πλάτος ραφιού 61 cm | 49.3 | m | 150 |  | 0
50 | Προμήθεια και εγκατάσταση μονόφυλλης πυράντοχης θύρα | 50 | τεμ | 20 |  | 0
51 | Προμήθεια και εγκατάσταση δίφυλλης πυράντοχης θύρα | 51 | τεμ | 15 |  | 0
52 | Μονόφυλλη Μεταλλική Πυράντοχη Θύρα τύπου SHAFT (1,00x1,10)m | 52 | τεμ | 1 |  | 0
53 | Σύστημα υπερυψωμένου δαπέδου μεταλλικής κατασκευής για την διέλευση καλωδίων (ψευδοπάτωμα), με τελική επικάλυψη πλακίδια βινυλίου 60x60x4cm | 53 | m² | 280 |  | 0
|  | ΟΜΑΔΑ 9. ΜΕΡΙΚΟ ΣΥΝΟΛΟ |  |  |  | 0
10. ΚΑΤΑΣΚΕΥΕΣ ΑΛΟΥΜΙΝΙΟΥ
54 | Κουφώματα αλουμινίου | 54
| Κουφώματα από ηλεκτροστατικά βαμμένο αλουμίνιο λευκού χρώματος | 54.1 | m² | 1000 |  | 0
| Κουφώματα από ηλεκτροστατικά βαμμένο αλουμίνιο χρώματος πλην λευκού | 54.2 | m² | 200 |  | 0
| Κουφώματα από ανοδιωμένο αλουμίνιο | 54.3 | m² | 290 |  | 0
55 | Κατασκευές από διατομές αλουμινίου (PROFIL), ANTIVANDAL εξωτερικών χώρων, (θύρες, υαλοστάσια, φεγγίτες κλπ), βαμμένες με ηλεκτροστατική βαφή, ενδεικτικού τύπου: | 55
| Διατομή (Profil) αλουμινίου, θερμοδιακοπτόμενη ANTIVANDAL | 55.1 | m | 20 |  | 0
| Υαλόθυρα μονόφυλλη, ANTIVANDAL, ανοιγόμενη έξω, διαστάσεων έως 2,50 m2, μετά της κάσας της, με μπάρα πανικού και μηχανισμό επαναφοράς βαρέως τύπου | 55.2 | τεμ | 1 |  | 0
| Υαλόθυρα αλουμινίου διαφυγής, μονόφυλλη, ANTIVANDAL, ανοιγόμενη, διαστάσεων έως 2,50 m2, μετά της κάσας της, με μπάρα πανικού και μηχανισμό επαναφοράς βαρέως τύπου | 55.3 | τεμ | 1 |  | 0
56 | Κατασκευές από διατομές αλουμινίου (PROFIL) θερμοδιακοπτόμενες, με θερμοδιακοπή τουλάχιστον 24mm, εξωτερικών χώρων, (θύρες, υαλοστάσια, φεγγίτες κλπ), βαμμένες με ηλεκτροστατική βαφή: | 56
| Υαλόθυρα δίφυλλη, ανοιγόμενη έξω, διαστάσεων έως 4,50 m2, μετά της κάσας της, με μπάρα πανικού και στα 2 φύλλα, μηχανισμό προτεραιότητας και μηχανισμούς επαναφοράς βαρέως τύπου | 56.1 | τεμ | 1 |  | 0
| Υαλόθυρα μονόφυλλη, ανοιγόμενη έξω, διαστάσεων έως 2,50 m2, μετά της κάσας της, με μπάρα πανικού και μηχανισμό επαναφοράς βαρέως τύπου | 56.2 | τεμ | 1 |  | 0
| Υυαλοπετάσματα με σταθερά τμήματα, κολόνα και οριζόντια ισοβαθή τραβέρσα | 56.3 | m² | 21 |  | 0
| Υαλοστάσιο ανοιγόμενο, με κλειδαριά, | 56.4 | m² | 55 |  | 0
| Υαλοστάσιο ανοιγοανακλινόμενο | 56.5 | m² | 60 |  | 0
| Υυαλοστάσια με φύλλα ανοιγοανακλινόμενα και φύλλα σταθερά, | 56.6 | m² | 60 |  | 0
| Υαλοστάσια σταθερά φύλλα | 56.7 | m² | 30 |  | 0
| Φεγγίτης σταθερός | 56.8 | m² | 20 |  | 0
57 | Θύρα αλουμινίου | 57 | τεμ | 20 |  | 0
58 | Ρολό κουφώματος | 58 | m² | 290 |  | 0
59 | Κινητό χώρισμα αλουμινίου με παράθυρο και φεγγίτη | 59
| Τύπος ΙΙ | 59.1 | m² | 50 |  | 0
| Τύπος ΙΙΙ | 59.2 | m² | 50 |  | 0
|  | ΟΜΑΔΑ 10. ΜΕΡΙΚΟ ΣΥΝΟΛΟ |  |  |  | 0
11. ΕΠΙΧΡΙΣΜΑΤΑ
60 | Επιχρίσματα | 60
| Επιχρίσματα επιφανειών | 60.1 | m² | 2000 |  | 0
| Επιχρίσματα λωρίδας πλάτους ≤ 15 cm | 60.2 | m | 300 |  | 0
61 | Αρμολόγηση λιθοδομών | 61 | m² | 50 |  | 0
62 | Ειδικό επίχρισμα για τοίχους YTONG | 62 | m² | 300 |  | 0
|  | ΟΜΑΔΑ 11. ΜΕΡΙΚΟ ΣΥΝΟΛΟ |  |  |  | 0
12. ΕΠΕΝΔΥΣΕΙΣ-ΕΠΙΣΤΡΩΣΕΙΣ
63 | Επένδυση τοίχου - επίστρωση δαπέδου με πλακίδια | 63
| Εργασία σε χώρους υγιεινής | 63.1 | m² | 500 |  | 0
| Εργασία σε χώρους γραφείων | 63.2 | m² | 500 |  | 0
64 | Περιθώριο (σοβατεπί) από πλακίδια | 64 | m | 400 |  | 0
65 | Επιστρώσεις με πλακίδια ή ρολό PVC/μοκέτας | 65
| Επίστρωση με βινυλικά πλακίδια PVC | 65.1 | m² | 500 |  | 0
| Επίστρωση με πλακίδια υφαντού βινυλίου | 65.2 | m² | 500 |  | 0
| Επίστρωση δαπέδου με πλακίδια βινυλικής μοκέτας 50Χ50εκ. | 65.3 | m² | 500 |  | 0
| Επίστρωση δαπέδου με φύλλα βινυλικής μοκέτας 100Χ25εκ. | 65.4 | m² | 500 |  | 0
66 | Γέμισμα δαπέδου με περλομπετόν | 66 | m² | 300 |  | 0
67 | Επίστρωση δαπέδου με τσιμεντοκονία | 67 | m² | 300 |  | 0
68 | Διαμόρφωση περιθωρίων (λουκιών) από τσιμεντοκονία | 68 | m | 200 |  | 0
69 | Βιομηχανικό Δάπεδο | 69
| Λείο | 69.1 | m² | 70 |  | 0
| Με ραβδώσεις | 69.2 | m² | 70 |  | 0
70 | Αυτοεπιπεδούμενο δάπεδο | 70 | m² | 70 |  | 0
|  | ΟΜΑΔΑ 12. ΜΕΡΙΚΟ ΣΥΝΟΛΟ |  |  |  | 0
13. ΜΑΡΜΑΡΙΚΑ
71 | Αντικατάσταση μαρμάρινων επιστρώσεων | 71
| Επιφανείας ≥ 1 m² | 71.1 | m² | 100 |  | 0
| Επιφανείας < 1 m² | 71.2 | τεμ | 30 |  | 0
72 | Επιστρώση στηθαίου με μάρμαρο | 72 | m | 100 |  | 0
73 | Αντικατάσταση μαρμαροποδιάς | 73 | m | 60 |  | 0
74 | Περιθώριο (σοβατεπί) μαρμάρου | 74 | m | 100 |  | 0
75 | Αποκατάσταση φθαρμένων ακμών μαρμάρινων βαθμίδων | 75 | τεμ | 40 |  | 0
76 | Καθαρισμός μαρμάρινων επιστρώσεων | 76 | m² | 1000 |  | 0
|  | ΟΜΑΔΑ 13. ΜΕΡΙΚΟ ΣΥΝΟΛΟ |  |  |  | 0
14. ΥΑΛΟΥΡΓΙΚΑ
77 | Γυάλινα χωρίσματα με κάσα αλουμινίου και πόρτα | 77
| Μονό κρύσταλλο laminate (5+5 Triplex διαυγές) | 77.1 | m² | 200 |  | 0
| Μονή πόρτα με κρύσταλλο securit διαυγής | 77.2 | τεμ | 20 |  | 0
| Χώρισμα γυάλινο με σκελετό αλουμινίου, ενδεικτικού τύπου P100 “Slim” της ALUMIL ή ισοδύναμου | 77.3 | m² | 200 |  | 0
78 | Υαλόθυρες από κρύσταλλο τύπου Securit, μονόφυλλες πάχους 10mm | 78 | m² | 20 |  | 0
79 | Υαλοπίνακες ασφαλείας SECURIT πάχους 10mm | 79 | m² | 130 |  | 0
80 | Υαλοπίνακες ασφαλείας ANTIVANDAL και αντιβαλλιστικοί πιστοποιημένοι, κλάσης Ρ7Β και BR-3S, με 10 μεμβράνες PVB, συνολικού πάχους 23mm περίπου | 80 | m² | 30 |  | 0
81 | Υαλοπίνακες ασφαλείας (LAMINATED): | 81
| Υαλοπίνακες διπλοί, θερμοηχομονωτικοί, συνολικού πάχους τουλάχιστον 27,38mm | 81.1 | m² | 28 |  | 0
| Υαλοπίνακες ασφαλείας ενεργειακοί, διπλοί, διαφανείς, συνολικού πάχους τουλάχιστον 27,38mm | 81.2 | m² | 25 |  | 0
| Υαλοπίνακες ασφαλείας Ρ4Α ενεργειακοί, διπλοί, διαφανείς, συνολικού πάχους 30,52mm | 81.3 | m² | 25 |  | 0
82 | Αυτοκόλλητη μεμβράνη Υαλοπινάκων | 82 | m² | 15 |  | 0
|  | ΟΜΑΔΑ 14. ΜΕΡΙΚΟ ΣΥΝΟΛΟ |  |  |  | 0
15. ΧΡΩΜΑΤΙΣΜΟΙ
83 | Αφαίρεση παλαιών χρωμάτων και προετοιμασία επιφάνειας | 83 | m² | 18000 |  | 0
84 | Εξωτερικοί ακρυλικοί χρωματισμοί | 84 | m² | 4000 |  | 0
85 | Εσωτερικοί πλαστικοί χρωματισμοί χωρίς σπατουλάρισμα (επαναχρωματισμοί) | 85 | m² | 18000 |  | 0
86 | Εσωτερικοί πλαστικοί χρωματισμοί σπατουλαριστοί | 86 | m² | 18000 |  | 0
87 | Εσωτερικοί πλαστικοί χρωματισμοί σοβατεπιών | 87 | m | 300 |  | 0
88 | Ελαιοχρωματισμοί ξύλινων κουφωμάτων και επιφανειών | 88 | m² | 2400 |  | 0
89 | Ελαιοχρωματισμοί μεταλλικών κουφωμάτων και επιφανειών | 89 | m² | 1400 |  | 0
|  | ΟΜΑΔΑ 15. ΜΕΡΙΚΟ ΣΥΝΟΛΟ |  |  |  | 0
16. ΛΟΙΠΕΣ ΕΡΓΑΣΙΕΣ
90 | Διάθεση εργατοτεχνικού προσωπικού - εξοπλισμού | 90
| Διάθεση τεχνίτη | 90.1 | ΗΜ | 200 |  | 0
| Διάθεση βοηθού τεχνίτη | 90.2 | ΗΜ | 200 |  | 0
| Διάθεση εργάτη | 90.3 | ΗΜ | 200 |  | 0
91 | Διάθεση κάδου απομάκρυνσης άχρηστων υλικών | 91 | τεμ | 30 |  | 0
92 | Αποξήλωση πλακοστρώσεων πεζοδρομίων | 92 | m² | 100 |  | 0
93 | Μεταφορές προϊόντων καθαιρέσεων με αυτοκίνητο μέσω οδών καλής βατότητας | 93 | ton*Km | 1000 |  | 0
|  | ΟΜΑΔΑ 16. ΜΕΡΙΚΟ ΣΥΝΟΛΟ |  |  |  | 0
ΣΥΝΟΛΟ ΟΙΚΟΔΟΜΙΚΩΝ | [5 empty] | 0
B. H/M ΕΡΓΑΣΙΕΣ
1 | ΚΛΙΜΑΤΙΣΜΟΣ-ΑΕΡΙΣΜΟΣ
1.1 | ΕΞΩΤΕΡΙΚΗ ΜΟΝΑΔΑ VRV, ΚΑΘΕΤΟΥ ΑΠΟΒΟΛΗΣ ΘΕΡΜΟΤΗΤΑΣ, ΤΡΙΦΑΣΙΚΗ | 1.1
| Ονομαστικής ψυκτικής ισχύος 8 HP | 1.1.1 | τεμ | 4 |  | 0
| Ονομαστικής ψυκτικής ισχύος 10 HP | 1.1.2 | τεμ | 5 |  | 0
| Ονομαστικής ψυκτικής ισχύος 14 HP | 1.1.3 | τεμ | 4 |  | 0
| Ονομαστικής ψυκτικής ισχύος 18 HP | 1.1.4 | τεμ | 5 |  | 0
| Ονομαστικής ψυκτικής ισχύος 22 HP | 1.1.5 | τεμ | 6 |  | 0
1.2 | ΕΞΩΤΕΡΙΚΗ ΜΟΝΑΔΑ VRV, ΟΡΙΖΟΝΤΙΑΣ ΑΠΟΒΟΛΗΣ ΘΕΡΜΟΤΗΤΑΣ, ΤΡΙΦΑΣΙΚΗ, ΜΕ ΨΥΚΤΙΚΟ ΜΕΣΟ R32 | 1.2
| Ονομαστικής ψυκτικής ισχύος 4 HP | 1.2.1 | τεμ | 5 |  | 0
| Ονομαστικής ψυκτικής ισχύος 5 HP | 1.2.2 | τεμ | 8 |  | 0
| Ονομαστικής ψυκτικής ισχύος 6 HP | 1.2.3 | τεμ | 8 |  | 0
1.3 | ΕΣΩΤΕΡΙΚΗ ΜΟΝΑΔΑ ΣΥΣΤΗΜΑΤΟΣ VRV-INVERTER, ΤΥΠΟΥ ΚΑΣΕΤΤΑΣ, ΨΥΚΤΙΚΟΥ ΜΕΣΟΥ 410Α | 1.3
| Ονομαστικής ψυκτικής ισχύος 2,2KW | 1.3.1 | τεμ | 5 |  | 0
| Ονομαστικής ψυκτικής ισχύος 2,8KW | 1.3.2 | τεμ | 6 |  | 0
| Ονομαστικής ψυκτικής ισχύος 3,6KW | 1.3.3 | τεμ | 7 |  | 0
| Ονομαστικής ψυκτικής ισχύος 4,5KW | 1.3.4 | τεμ | 10 |  | 0
| Ονομαστικής ψυκτικής ισχύος 5,6KW | 1.3.5 | τεμ | 10 |  | 0
| Ονομαστικής ψυκτικής ισχύος 6KW | 1.3.6 | τεμ | 8 |  | 0
| Ονομαστικής ψυκτικής ισχύος 7,1KW | 1.3.7 | τεμ | 8 |  | 0
| Ονομαστικής ψυκτικής ισχύος 8,2KW | 1.3.8 | τεμ | 4 |  | 0
1.4 | ΕΣΩΤΕΡΙΚΗ ΜΟΝΑΔΑ ΣΥΣΤΗΜΑΤΟΣ VRV-INVERTER, ΔΑΠΕΔΟΥ, ΨΥΚΤΙΚΟΥ ΜΕΣΟΥ 410Α | 1.4
| Ονομαστικής ψυκτικής ισχύος 2,2KW | 1.4.1 | τεμ | 4 |  | 0
| Ονομαστικής ψυκτικής ισχύος 2,8KW | 1.4.2 | τεμ | 6 |  | 0
| Ονομαστικής ψυκτικής ισχύος 3,6KW | 1.4.3 | τεμ | 8 |  | 0
| Ονομαστικής ψυκτικής ισχύος 4,5KW | 1.4.4 | τεμ | 10 |  | 0
| Ονομαστικής ψυκτικής ισχύος 5,6KW | 1.4.5 | τεμ | 8 |  | 0
| Ονομαστικής ψυκτικής ισχύος 7,1KW | 1.4.6 | τεμ | 8 |  | 0
1.5 | ΜΟΝΑΔΑ ΑΝΑΚΤΗΣΗΣ ΘΕΡΜΟΤΗΤΑΣ | 1.5
| Ονομαστικής παροχής αέρα 250m3/h | 1.5.1 | τεμ | 3 |  | 0
| Ονομαστικής παροχής αέρα 350m3/h | 1.5.2 | τεμ | 3 |  | 0
| Ονομαστικής παροχής αέρα 500m3/h | 1.5.3 | τεμ | 4 |  | 0
| Ονομαστικής παροχής αέρα 800m3/h | 1.5.4 | τεμ | 5 |  | 0
| Ονομαστικής παροχής αέρα 1000m3/h | 1.5.5 | τεμ | 5 |  | 0
1.6 | ΜΟΝΑΔΑ ΑΝΑΚΤΗΣΗΣ ΘΕΡΜΟΤΗΤΑΣ ΜΕ ΣΤΟΙΧΕΙΟ ΑΠΕΥΘΕΙΑΣ ΕΚΤΟΝΩΣΗΣ | 1.6
| Ονομαστικής παροχής αέρα 500m3/h | 1.6.1 | τεμ | 1 |  | 0
| Ονομαστικής παροχής αέρα 800m3/h | 1.6.2 | τεμ | 1 |  | 0
| Ονομαστικής παροχής αέρα 1000m3/h | 1.6.3 | τεμ | 1 |  | 0
1.7 | ΚΕΝΤΡΙΚΗ ΜΟΝΑΔΑ ΔΙΑΧΕΙΡΙΣΗΣ ΚΑΙ ΕΛΕΓΧΟΥ ΣΥΣΤΗΜΑΤΩΝ ΚΛΙΜΑΤΙΣΜΟΥ | 1.7 | τεμ | 2 |  | 0
1.8 | ΖΕΥΓΟΣ ΕΙΔΙΚΩΝ ΜΟΝΩΜΕΝΩΝ ΕΞΑΡΤΗΜΑΤΩΝ ΔΙΑΚΛΑΔΩΣΗΣ ΨΥΚΤΙΚΩΝ ΣΩΛΗΝΩΣΕΩΝ, ΤΥΠΟΥ Υ, ΓΙΑ ΕΣΩΤΕΡΙΚΕΣ ΚΛΙΜΑΤΙΣΤΙΚΕΣ ΣΥΣΚΕΥΕΣ | 1.8 | τεμ | 80 |  | 0
1.9 | ΣΥΛΛΕΚΤΟΔΙΑΝΟΜΕΑΣ ΨΥΚΤΙΚΩΝ ΣΩΛΗΝΩΝ ΣΥΣΤΗΜΑΤΟΣ VRF | 1.9
| 4 λήψεων | 1.9.1 | τεμ | 2 |  | 0
| 7 λήψεων | 1.9.2 | τεμ | 2 |  | 0
| 10 λήψεων | 1.9.3 | τεμ | 2 |  | 0
1.10 | ΖΕΥΓΟΣ ΜΑΛΑΚΩΝ ΠΡΟΜΟΝΩΜΕΝΩΝ ΧΑΛΚΟΣΩΛΗΝΩΝ (Διατομών υγρού-αερίου έως Φ12,70 mm - Φ19,05mm), ΜΕ ΑΝΑΓΩΓΗ ΤΗΣ ΠΡΟΣΘΕΤΗΣ ΠΟΣΟΤΗΤΑΣ ΨΥΚΤΙΚΟΥ ΥΓΡΟΥ | 1.10 | τεμ | 110 |  | 0
1.11 | ΕΥΘΥΓΡΑΜΜΟΣ ΣΚΛΗΡΟΣ ΧΑΛΚΟΣΩΛΗΝΑΣ ΚΑΤΑ ASTM-B280 | 1.11
| Eξωτερικής διαμέτρου 9,52 mm x πάχος τοιχώματος 0,76mm | 1.11.1 | m | 30 |  | 0
| Εξωτερικής διαμέτρου 15,88 mm x πάχος τοιχώματος 1,02mm | 1.11.2 | m | 20 |  | 0
| Εξωτερικής διαμέτρου 19,05 mm x πάχος τοιχώματος 1,07mm | 1.11.3 | m | 20 |  | 0
| Εξωτερικής διαμέτρου 22,23 mm x πάχος τοιχώματος 1,14mm | 1.11.4 | m | 15 |  | 0
| Εξωτερικής διαμέτρου 28,58 mm x πάχος τοιχώματος 1,27mm | 1.11.5 | m | 12 |  | 0
1.12 | ΣΩΛΗΝΑΣ ΠΟΛΥΠΡΟΠΥΛΕΝΙΟΥ PP-R80, PN20, SDR11, DIN 8077/78, ΜΕ ΘΕΡΜΙΚΗ ΑΥΤΟΣΥΓΚΟΛΗΣΗ & ΦΡΑΓΜΑ ΟΞΥΓΟΝΟΥ ΓΙΑ ΕΓΚΑΤΑΣΤΑΣΗ ΘΕΡΜΑΝΣΗΣ - ΚΛΙΜΑΤΙΣΜΟΥ | 1.12
| Διαμέτρου DN 20 | 1.12.1 | m | 5 |  | 0
| Διαμέτρου DN 25 | 1.12.2 | m | 7 |  | 0
| Διαμέτρου DN 32 | 1.12.3 | m | 5 |  | 0
| Διαμέτρου DN 40 | 1.12.4 | m | 6 |  | 0
| Διαμέτρου DN 50 | 1.12.5 | m | 5 |  | 0
| Διαμέτρου DN 63 | 1.12.6 | m | 4 |  | 0
| Διαμέτρου DN 75 | 1.12.7 | m | 3 |  | 0
| Διαμέτρου DN 90 | 1.12.8 | m | 4 |  | 0
| Διαμέτρου DN 110 | 1.12.9 | m | 3 |  | 0
| Διαμέτρου DN 125 | 1.12.10 | m | 2 |  | 0
| Διαμέτρου DN 160 | 1.12.11 | m | 1 |  | 0
| Διαμέτρου DN 200 | 1.12.12 | m | 1 |  | 0
| Διαμέτρου DN 250 | 1.12.13 | m | 1 |  | 0
1.13 | ΘΕΡΜΙΚΗ ΜΟΝΩΣΗ ΣΩΛΗΝΩΝ ΑΠΟ ΕΥΚΑΜΠΤΟ ΣΥΝΘΕΤΙΚΟ ΚΑΟΥΤΣΟΥΚ | 1.13
| Πάχους 9mm, για σωλήνα DN 15, εσωτερικού χώρου | 1.13.1 | m | 10 |  | 0
| Πάχους 9mm, για σωλήνα DN 20, εσωτερικού χώρου | 1.13.2 | m | 5 |  | 0
| Πάχους 11mm, για σωλήνα DN 25, εσωτερικού χώρου | 1.13.3 | m | 5 |  | 0
| Πάχους 11mm, για σωλήνα DN 32, εσωτερικού χώρου | 1.13.4 | m | 6 |  | 0
| Πάχους 11mm, για σωλήνα DN40, εσωτερικού χώρου | 1.13.5 | m | 5 |  | 0
| Πάχους 13mm, για σωλήνα DN50, εσωτερικού χώρου | 1.13.6 | m | 5 |  | 0
| Πάχους 13mm, για σωλήνα DN65, εσωτερικού χώρου | 1.13.7 | m | 5 |  | 0
| Πάχους 13mm, για σωλήνα DN80, εσωτερικού χώρου | 1.13.8 | m | 6 |  | 0
| Πάχους 19mm, για σωλήνα DN100, εσωτερικού χώρου | 1.13.9 | m | 5 |  | 0
| Πάχους 19mm, για σωλήνα DN125, εσωτερικού χώρου | 1.13.10 | m | 5 |  | 0
| Πάχους 19mm, για σωλήνα DN160, εσωτερικού χώρου | 1.13.11 | m | 5 |  | 0
| Πάχους 19mm, για σωλήνα DN200, εσωτερικού χώρου | 1.13.12 | m | 2 |  | 0
| Πάχους 19mm, για σωλήνα DN250, εσωτερικού χώρου | 1.13.13 | m | 2 |  | 0
| Πάχους 19mm, για σωλήνα 5/8'’ (16mm), εξωτερικού χώρου | 1.13.14 | m | 7 |  | 0
| Πάχους 19mm, για σωλήνα 1’’ (22,20mm), εξωτερικού χώρου | 1.13.15 | m | 7 |  | 0
| Πάχους 19mm, για σωλήνα DN 25, εξωτερικού χώρου | 1.13.16 | m | 2 |  | 0
| Πάχους 19mm, για σωλήνα 1 1/8’’ (28,60mm), εξωτερικού χώρου | 1.13.17 | m | 6 |  | 0
| Πάχους 19mm, για σωλήνα DN 32, εξωτερικού χώρου | 1.13.18 | m | 2 |  | 0
| Πάχους 19mm, για σωλήνα DN40, εξωτερικού χώρου | 1.13.19 | m | 2 |  | 0
| Πάχους 19mm, για σωλήνα DN50, εξωτερικού χώρου | 1.13.20 | m | 5 |  | 0
| Πάχους 21mm, για σωλήνα DN65, εξωτερικού χώρου | 1.13.21 | m | 5 |  | 0
| Πάχους 21mm, για σωλήνα DN80, εξωτερικού χώρου | 1.13.22 | m | 5 |  | 0
| Πάχους 21mm, για σωλήνα DN100, εξωτερικού χώρου | 1.13.23 | m | 4 |  | 0
| Πάχους 25mm, για σωλήνα DN125, εξωτερικού χώρου | 1.13.24 | m | 3 |  | 0
| Πάχους 25mm, για σωλήνα DN160, εξωτερικού χώρου | 1.13.25 | m | 5 |  | 0
| Πάχους 25mm, για σωλήνα DN200, εξωτερικού χώρου | 1.13.26 | m | 3 |  | 0
| Πάχους 25mm, για σωλήνα DN250, εξωτερικού χώρου | 1.13.27 | m | 3 |  | 0
1.14 | ΕΠΕΝΔΥΣΗ ΜΟΝΩΣΗΣ ΣΩΛΗΝΩΝ ΜΗΧΑΝΟΣΤΑΣΙΩΝ ή ΥΠΑΙΘΡΟΥ ΜΕ ΦΥΛΛΟ ΑΛΟΥΜΙΝΙΟΥ, ΠΑΧΟΥΣ 0,6mm | 1.14
| Για διαμέτρους από Φ 32 έως Φ 50 mm | 1.14.1 | m | 10 |  | 0
| Για διαμέτρους από Φ 65 έως Φ 100 mm | 1.14.2 | m | 10 |  | 0
| Για διαμέτρους από Φ 125 έως Φ 150 mm | 1.14.3 | m | 7 |  | 0
| Για διαμέτρους από Φ 200 έως Φ 250 mm | 1.14.4 | m | 8 |  | 0
1.15 | ΠΡΟΣΤΑΣΙΑ ΜΟΝΩΣΗΣ ΣΩΛΗΝΩΝ ΜΕ ΚΑΜΠΟΤ & ΑΚΡΥΛΙΚΟ ΧΡΩΜΑ (για Μέση Διατομή Φ80) | 1.15 | m | 15 |  | 0
1.16 | ΚΑΤΑΣΚΕΥΗ ΚΑΙ ΕΓΚΑΤΑΣΤΑΣΗ ΕΝΟΣ ΧΙΛΙΟΓΡΑΜΜΟΥ ΒΑΡΟΥΣ ΕΤΟΙΜΟΥ ΑΕΡΑΓΩΓΟΥ ή ΑΛΛΗΣ ΚΑΤΑΣΚΕΥΗΣ ΑΠΌ ΓΑΛΒΑΝΙΣΜΕΝΗ ΛΑΜΑΡΙΝΑ | 1.16 | kg | 1200 |  | 0
1.17 | ΓΑΛΒΑΝΙΣΜΕΝΟ ΠΛΕΓΜΑ ΣΤΗΝ ΑΠΟΛΗΞΗ ΑΕΡΑΓΩΓΟΥ, ΣΥΝΟΛΙΚΗΣ ΕΠΙΦΑΝΕΙΑΣ ΕΩΣ 0,11m2 | 1.17 | τεμ | 10 |  | 0
1.18 | ΑΕΡΑΓΩΓΟΣ ΑΠΟ ΠΥΡΑΝΤΟΧΟ ΥΛΙΚΟ ΕΝΔ. ΤΥΠΟΥ PROMATECT L500 | 1.18 | m² | 2 |  | 0
1.19 | ΘΕΡΜΙΚΗ ΜΟΝΩΣΗ ΕΠΙΦΑΝΕΙΩΝ ΜΕ ΜΑΛΑΚΟ ΠΑΠΛΩΜΑ ΥΑΛΟΒΑΜΒΑΚΑ ΠΥΚΝΟΤΗΤΑΣ 16kg/m3, ΜΕ ΕΝΙΣΧΥΜΕΝΟ ΑΛΟΥΜΙΝΙΟ | 1.19
| Πάχους 15mm | 1.19.1 | m² | 5 |  | 0
| Πάχους 30mm | 1.19.2 | m² | 10 |  | 0
| Πάχους 40mm | 1.19.3 | m² | 5 |  | 0
1.20 | ΘΕΡΜΙΚΗ ΜΟΝΩΣΗ ΕΠΙΦΑΝΕΙΩΝ ΜΕ ΕΝΙΣΧΥΜΕΝΕΣ ΘΕΡΜΟΜΟΝΩΤΙΚΕΣ ΠΛΑΚΕΣ ΥΑΛΟΒΑΜΒΑΚΑ ΠΥΚΝΟΤΗΤΑΣ 30 kg/m3, ΜΕ ΕΠΙΚΑΛΥΨΗ ΦΥΛΛΟΥ ΑΛΟΥΜΙΝΙΟΥ | 1.20
| Πάχους 30mm | 1.20.1 | m² | 10 |  | 0
| Πάχους 40mm | 1.20.2 | m² | 5 |  | 0
1.21 | ΘΕΡΜΙΚΗ ΜΟΝΩΣΗ ΕΠΙΦΑΝΕΙΩΝ ΜΕ ΜΟΝΩΤΙΚΟ ΠΟΛΥΑΙΘΥΛΕΝΙΟΥ ΕΝΔ. ΤΥΠΟΥ POLYTHERM LB-45 | 1.21
| Πάχους 10mm | 1.21.1 | m² | 5 |  | 0
| Πάχους 15mm | 1.21.2 | m² | 5 |  | 0
1.22 | ΘΕΡΜΙΚΗ ΜΟΝΩΣΗ ΕΠΙΦΑΝΕΙΩΝ ΜΕ ΜΟΝΩΤΙΚΗ ΠΛΑΚΑ ΑΠΟ ΑΦΡΩΔΕΣ ΠΟΛΥΜΕΡΕΣ ΥΛΙΚΟ ΚΛΕΙΣΤΗΣ ΚΥΨΕΛΟΕΙΔΟΥΣ ΔΟΜΗΣ ΕΝΔ. ΤΥΠΟΥ ARMAFLEX | 1.22
| Πάχους 25mm | 1.22.1 | m² | 10 |  | 0
| Πάχους 30mm | 1.22.2 | m² | 10 |  | 0
| Πάχους 40mm | 1.22.3 | m² | 2 |  | 0
1.23 | ΕΠΕΝΔΥΣΗ ΜΟΝΩΣΗΣ ΕΠΙΦΑΝΕΙΩΝ, ΓΙΑ ΜΗΧΑΝΙΚΗ ΠΡΟΣΤΑΣΙΑ, ΜΕ ΦΥΛΛΟ ΑΠΟ ΓΑΛΒΑΝΙΣΜΕΝΗ ΛΑΜΑΡΙΝΑ ΠΑΧΟΥΣ 0,5mm ή ΑΛΟΥΜΙΝΙΟΥ ΠΑΧΟΥΣ 0,6mm | 1.23 | m² | 10 |  | 0
1.24 | ΕΥΚΑΜΠΤΟΣ ΜΟΝΩΜΕΝΟΣ ΚΥΚΛΙΚΟΣ ΑΕΡΑΓΩΓΟΣ ΔΙΠΛΟΥ ΤΟΙΧΩΜΑΤΟΣ | 1.24
| Διαμέτρου Φ102 | 1.24.1 | m | 200 |  | 0
| Διαμέτρου Φ127 | 1.24.2 | m | 250 |  | 0
| Διαμέτρου Φ152 | 1.24.3 | m | 200 |  | 0
| Διαμέτρου Φ180 | 1.24.4 | m | 120 |  | 0
| Διαμέτρου Φ203 | 1.24.5 | m | 50 |  | 0
| Διαμέτρου Φ254 | 1.24.6 | m | 25 |  | 0
1.25 | ΕΥΚΑΜΠΤΟΣ ΑΜΟΝΩΤΟΣ ΚΥΚΛΙΚΟΣ ΑΕΡΑΓΩΓΟΣ | 1.25
| Διαμέτρου Φ102 | 1.25.1 | m | 90 |  | 0
| Διαμέτρου Φ127 | 1.25.2 | m | 90 |  | 0
| Διαμέτρου Φ152 | 1.25.3 | m | 80 |  | 0
| Διαμέτρου Φ180 | 1.25.4 | m | 40 |  | 0
1.26 | ΚΥΚΛΙΚΟ ΔΙΑΦΡΑΓΜΑ ΡΥΘΜΙΣΗΣ ΠΑΡΟΧΗΣ ΑΕΡΑ | 1.26
| Διατομής Φ100 mm | 1.26.1 | τεμ | 25 |  | 0
| Διατομής Φ125mm | 1.26.2 | τεμ | 25 |  | 0
| Διατομής Φ150mm | 1.26.3 | τεμ | 15 |  | 0
| Διατομής Φ200mm | 1.26.4 | τεμ | 10 |  | 0
| Διατομής Φ250mm | 1.26.5 | τεμ | 5 |  | 0
1.27 | ΠΟΛΥΦΥΛΛΟ ΔΙΑΦΡΑΓΜΑ ΡΥΘΜΙΣΗΣ ΠΑΡΟΧΗΣ ΑΕΡΑ (VOLUME DAMPER), ΚΑΤΑΛΛΗΛΟΥ ΓΙΑ ΤΟΠΟΘΕΤΗΣΗ ΣΕ ΑΕΡΑΓΩΓΟ, ΟΛΙΚΗΣ ΔΙΑΤΟΜΗΣ ΕΩΣ 0,25m2 | 1.27 | τεμ | 2 |  | 0
1.28 | ΣΤΟΜΙΟ ΑΕΡΑ ΟΡΟΦΗΣ, ΠΡΟΣΑΓΩΓΗΣ, ΟΡΘΟΓΩΝΙΚΟ, ΤΕΣΣΑΡΩΝ ΚΑΤΕΥΘΥΝΣΕΩΝ, ΜΕ ΚΑΜΠΥΛΑ ΡΥΘΜΙΖΟΜΕΝΑ ΠΤΕΡΥΓΙΑ | 1.28
| Διαστάσεων 150x150 mm | 1.28.1 | τεμ | 5 |  | 0
| Διαστάσεων 200x200 mm | 1.28.2 | τεμ | 10 |  | 0
| Διαστάσεων 250x250 mm | 1.28.3 | τεμ | 10 |  | 0
| Διαστάσεων 300x300 mm | 1.28.4 | τεμ | 7 |  | 0
| Διαστάσεων 350x350 mm | 1.28.5 | τεμ | 7 |  | 0
1.29 | ΣΤΟΜΙΟ ΑΠΑΓΩΓΗΣ ΑΕΡΑ, ΟΡΘΟΓΩΝΙΚΟ, ΜΕ ΜΙΑ ΣΕΙΡΑ ΣΤΑΘΕΡΩΝ ΠΤΕΡΥΓΙΩΝ ΜΕ ΒΗΜΑ 17mm | 1.29
| Διαστάσεων 150x150 mm | 1.29.1 | τεμ | 5 |  | 0
| Διαστάσεων 200x200 mm | 1.29.2 | τεμ | 5 |  | 0
| Διαστάσεων 250x250 mm | 1.29.3 | τεμ | 10 |  | 0
| Διαστάσεων 300x300 mm | 1.29.4 | τεμ | 10 |  | 0
1.30 | ΣΤΟΜΙΟ ΑΠΑΓΩΓΗΣ ΑΕΡΑ, ΟΡΘΟΓΩΝΙΚΟ, ΜΕ ΜΙΑ ΣΕΙΡΑ ΣΤΑΘΕΡΩΝ ΠΤΕΡΥΓΙΩΝ, ΜΕ ΔΙΑΦΡΑΓΜΑ ΡΥΘΜΙΣΗΣ ΠΑΡΟΧΗΣ, ΔΙΑΣΤΑΣΕΩΝ 250 x 100 mm | 1.30 | τεμ | 10 |  | 0
1.31 | ΣΤΟΜΙΟ ΠΡΟΣΑΓΩΓΗΣ ΑΕΡΑ, ΟΡΘΟΓΩΝΙΚΟ, ΜΕ ΔΙΠΛΗ ΣΕΙΡΑ ΡΥΘΜΙΖΟΜΕΝΩΝ ΠΤΕΡΥΓΩΝ, ΜΕ ΔΙΑΦΡΑΓΜΑ ΡΥΘΜΙΣΗΣ ΠΑΡΟΧΗΣ, ΔΙΑΣΤΑΣΕΩΝ 250 x 100 mm | 1.31 | τεμ | 10 |  | 0
1.32 | ΣΤΟΜΙΟ ΕΠΙΣΤΡΟΦΗΣ ΓΡΑΜΜΙΚΟ ΑΝΟΙΓΟΜΕΝΟ ΜΕ ΦΙΛΤΡΟ | 1.32
| 150x150 mm | 1.32.1 | τεμ | 5 |  | 0
| 300x250 mm | 1.32.2 | τεμ | 5 |  | 0
| 300x350 mm | 1.32.3 | τεμ | 8 |  | 0
| 350x350 mm | 1.32.4 | τεμ | 8 |  | 0
| 650x250 mm | 1.32.5 | τεμ | 2 |  | 0
1.33 | ΣΤΟΜΙΟ ΘΥΡΑΣ | 1.33
| Διαστάσεων 300x100 mm | 1.33.1 | τεμ | 10 |  | 0
| Διαστάσεων 300x200 mm | 1.33.2 | τεμ | 20 |  | 0
| Διαστάσεων 400x200 mm | 1.33.3 | τεμ | 10 |  | 0
| Διαστάσεων 500x200 mm | 1.33.4 | τεμ | 5 |  | 0
1.34 | ΣΤΟΜΙΟ ΑΠΟΡΡΙΨΗΣ ΑΕΡΑ, ΟΡΘΟΓΩΝΙΚΟ, ΜΕ ΣΙΤΑ | 1.34
| Διαστάσεων 550x600 mm | 1.34.1 | τεμ | 15 |  | 0
| Διαστάσεων 300x450 mm | 1.34.2 | τεμ | 20 |  | 0
| Διαστάσεων 250x550 mm | 1.34.3 | τεμ | 25 |  | 0
| Διαστάσεων 400x450 mm | 1.34.4 | τεμ | 12 |  | 0
| Διαστάσεων 600x300 mm | 1.34.5 | τεμ | 10 |  | 0
1.35 | ΣΤΟΜΙΟ ΛΗΨΗΣ ΝΩΠΟΥ ΑΕΡΑ, ΟΡΘΟΓΩΝΙΚΟ, ΜΕ ΣΙΤΑ, ΑΝΟΙΓΟΜΕΝΟ, ΜΕ ΦΙΛΤΡΟ | 1.35
| Διαστάσεων 900x400 mm | 1.35.1 | τεμ | 15 |  | 0
| Διαστάσεων 500x350 mm | 1.35.2 | τεμ | 10 |  | 0
| Διαστάσεων 400x350 mm | 1.35.3 | τεμ | 10 |  | 0
1.36 | ΣΤΟΜΙΟ ΟΡΟΦΗΣ ΑΠΑΓΩΓΗΣ ΑΕΡΑ ΤΥΠΟΥ ΔΙΣΚΟΒΑΛΒΙΔΑΣ | 1.36
| Διατομής Ø100/125 | 1.36.1 | τεμ | 15 |  | 0
| Διατομής Ø125 | 1.36.2 | τεμ | 12 |  | 0
| Διατομής Ø150 | 1.36.3 | τεμ | 5 |  | 0
1.37 | ΕΞΩΤΕΡΙΚΟ ΑΝΤΙΑΝΕΜΙΚΟ ΑΝΩΞΕΙΔΩΤΟ ΚΥΚΛΙΚΟ ΣΤΟΜΙΟ ΑΠΟΡΡΙΨΗΣ ΑΝΕΜΙΣΤΗΡΑ IN-LINE | 1.37
| Διατομής Ø100 | 1.37.1 | τεμ | 4 |  | 0
| Διατομής Ø125 | 1.37.2 | τεμ | 3 |  | 0
| Διατομής Ø150 | 1.37.3 | τεμ | 2 |  | 0
| Διατομής Ø200 | 1.37.4 | τεμ | 1 |  | 0
1.38 | ΕΞΩΤΕΡΙΚΟ ΑΝΤΙΑΝΕΜΙΚΟ ΑΝΩΞΕΙΔΩΤΟ ΣΤΟΜΙΟ ΑΠΟΡΡΙΨΗΣ, ΜΕ ΕΣΩΤΕΡΙΚΟ DAMPER ΒΑΡΥΤΗΤΑΣ | 1.38
| Διατομής Ø100 | 1.38.1 | τεμ | 5 |  | 0
| Διατομής Ø125 | 1.38.2 | τεμ | 5 |  | 0
| Διατομής Ø150 | 1.38.3 | τεμ | 2 |  | 0
1.39 | ΠΕΡΣΙΔΑ ΒΑΡΥΤΗΤΑΣ INOX ΜΕ ΛΑΙΜΟ Φ100 | 1.39 | τεμ | 10 |  | 0
1.40 | ΗΛΕΚΤΡΙΚΟ ΘΕΡΜΑΝΤΙΚΟ ΣΩΜΑ ΤΥΠΟΥ PANEL ΙΣΧΥΟΣ 1.000W | 1.40 | τεμ | 1 |  | 0
1.41 | ΗΛΕΚΤΡΙΚΟ ΑΕΡΟΘΕΡΜΟ ΙΣΧΥΟΣ 2.000W | 1.41 | τεμ | 2 |  | 0
1.42 | ΑΝΕΜΙΣΤΗΡΑΣ ΟΡΟΦΗΣ ΒΙΟΜΗΧΑΝΙΚΟΥ ΤΥΠΟΥ | 1.42 | τεμ | 12 |  | 0
1.43 | ΑΞΟΝΙΚΟΣ ΑΝΕΜΙΣΤΗΡΑΣ ΤΖΑΜΙΟΥ ΠΑΡΟΧΗΣ ΑΕΡΑ 100 m3/h | 1.43 | τεμ | 12 |  | 0
1.44 | ΑΞΟΝΙΚΟΣ ΑΝΕΜΙΣΤΗΡΑΣ ΓΡΑΜΜΗΣ (IN LINE) | 1.44
| Παροχής 150m3/h & εξωτερικής στατικής πίεσης 100 Pa | 1.44.1 | τεμ | 15 |  | 0
| Παροχής 250m3/h & εξωτερικής στατικής πίεσης 100 Pa | 1.44.2 | τεμ | 5 |  | 0
| Παροχής 400-500m3/h & εξωτερικής στατικής πίεσης 100 Pa | 1.44.3 | τεμ | 5 |  | 0
| Παροχής 500m3/h & εξωτερικής στατικής πίεσης 300 Pa | 1.44.4 | τεμ | 5 |  | 0
| Παροχής 600m3/h & εξωτερικής στατικής πίεσης 100 Pa | 1.44.5 | τεμ | 2 |  | 0
| Παροχής 800m3/h & εξωτερικής στατικής πίεσης 250 Pa | 1.44.6 | τεμ | 2 |  | 0
1.45 | ΦΥΓΟΚΕΝΤΡΙΚΟΣ ΑΝΕΜΙΣΤΗΡΑΣ ΕΝΤΟΣ ΚΙΒΩΤΙΟΥ | 1.45
| Παροχής 1.000 m³/h & εξωτερική στατική πίεση 100-300 Pa | 1.45.1 | τεμ | 4 |  | 0
| Παροχής 1.200 - 1.400 m³/h & εξωτερική στατική πίεση 300 Pa | 1.45.2 | τεμ | 2 |  | 0
| Παροχής 1.700 m³/h & εξωτερική στατική πίεση 200 Pa | 1.45.3 | τεμ | 2 |  | 0
| Παροχής 1.300 m³/h & εξωτερική στατική πίεση 100 Pa | 1.45.4 | τεμ | 2 |  | 0
| Παροχής 1.500 m³/h & εξωτερική στατική πίεση 250 Pa | 1.45.5 | τεμ | 2 |  | 0
| Παροχής 3.200 m³/h & εξωτερική στατική πίεση 170 Pa | 1.45.6 | τεμ | 2 |  | 0
1.46 | ΔΙΑΦΡΑΓΜΑ ΠΥΡΑΣΦΑΛΕΙΑΣ (FIRE DAMPER) ΤΥΠΟΥ ΚΟΥΡΤΙΝΑΣ | 1.46
| Επιφανειας εως 0,10m2 | 1.46.1 | τεμ | 6 |  | 0
| Επιφανειας 0,11 εως 0,25m2 | 1.46.2 | τεμ | 10 |  | 0
| Επιφανειας 0,26 εως 0,50m2 | 1.46.3 | τεμ | 3 |  | 0
| Επιφανειας από 0,51 εως 1,00m2 | 1.46.4 | τεμ | 3 |  | 0
1.47 | ΜΕΤΑΛΛΙΚΗ ΘΥΡΙΔΑ ΕΠΙΣΚΕΨΗΣ ΓΙΑ ΟΡΘΟΓΩΝΙΚΟΥΣ ΑΕΡΑΓΩΓΟΥΣ | 1.47
| Διαστάσεων 250x150 | 1.47.1 | τεμ | 5 |  | 0
| Διαστάσεων 400x300 | 1.47.2 | τεμ | 5 |  | 0
1.48 | ΜΕΤΑΛΛΙΚΗ ΘΥΡΙΔΑ ΕΠΙΣΚΕΨΗΣ ΓΙΑ ΚΥΚΛΙΚΟΥΣ ΑΕΡΑΓΩΓΟΥΣ | 1.48
| Διαστάσεων 250x150 | 1.48.1 | τεμ | 5 |  | 0
| Διαστάσεων 400x300 | 1.48.2 | τεμ | 5 |  | 0
1.49 | ΕΓΚΑΤΑΣΤΑΣΗ ΜΟΝΑΔΑΣ ΑΝΕΜΙΣΤΗΡΑ -ΣΤΟΙΧΕΙΟΥ ΝΕΡΟΥ (FAN COIL UNIT) ΔΑΠΕΔΟΥ | 1.49
| Μεγέθους 200cfm | 1.49.1 | τεμ | 8 |  | 0
| Μεγέθους 300cfm | 1.49.2 | τεμ | 10 |  | 0
| Μεγέθους 400cfm | 1.49.3 | τεμ | 8 |  | 0
| Μεγέθους 600cfm | 1.49.4 | τεμ | 8 |  | 0
| Μεγέθους 800cfm | 1.49.5 | τεμ | 3 |  | 0
1.50 | ΕΓΚΑΤΑΣΤΑΣΗ ΔΙΑΙΡΟΥΜΕΝΗΣ ΜΟΝΑΔΑΣ (SPLIT UNIT) ΨΥΚΤΙΚΟΥ ΜΕΣΟΥ R32 | 1.50
| Ονομαστικής ψυκτικής ισχύος 9.000 Btu/hr | 1.50.1 | τεμ | 11 |  | 0
| Ονομαστικής ψυκτικής ισχύος 12.000 Btu/hr | 1.50.2 | τεμ | 11 |  | 0
| Ονομαστικής ψυκτικής ισχύος 18.000 Btu/hr | 1.50.3 | τεμ | 11 |  | 0
| Ονομαστικής ψυκτικής ισχύος 24.000 Btu/hr | 1.50.4 | τεμ | 5 |  | 0
1.51 | ΕΓΚΑΤΑΣΤΑΣΗ ΠΟΛΥΔΙΑΙΡΟΥΜΕΝΗΣ ΜΟΝΑΔΑΣ (MULTI SPLIT UNIT) ΨΥΚΤΙΚΟΥ ΜΕΣΟΥ R32 | 1.51
| Με ένα εξωτερικό τμήμα ονομαστικής ψυκτικής ισχύος 7 KW (24.000 Btu/hr) και δύο εσωτερικές μονάδες τύπου κασέτας οροφής, μια ονομαστικής ψυκτικής ισχύος 5.3KW (18.000 Btu/hr) και μια ονομαστικής ψυκτικής ισχύος 3.5KW (12.000 Btu/hr) | 1.51.1 | τεμ | 2 |  | 0
| Με ένα εξωτερικό τμήμα ονομαστικής ψυκτικής ισχύος 8,8 KW (30.000 Btu/hr) και δύο εσωτερικές μονάδες τύπου κασέτας οροφής, μια ονομαστικής ψυκτικής ισχύος 5.3KW (18.000 Btu/hr) και μια ονομαστικής ψυκτικής ισχύος 6.7KW (23.000 Btu/hr) | 1.51.2 | τεμ | 2 |  | 0
| Με ένα εξωτερικό τμήμα ονομαστικής ψυκτικής ισχύος 7 KW (24.000 Btu/hr) και δύο επίτοιχες εσωτερικές μονάδες, μια ονομαστικής ψυκτικής ισχύος 5.3KW (18.000 Btu/hr) και μια ονομαστικής ψυκτικής ισχύος 3.5KW (12.000 Btu/hr) | 1.51.3 | τεμ | 2 |  | 0
| Με ένα εξωτερικό τμήμα ονομαστικής ψυκτικής ισχύος 8,8 KW (30.000 Btu/hr) και δύο επίτοιχες εσωτερικές μονάδες, μια ονομαστικής ψυκτικής ισχύος 5.3KW (18.000 Btu/hr) και μια ονομαστικής ψυκτικής ισχύος 6.7KW (23.000 Btu/hr) | 1.51.4 | τεμ | 2 |  | 0
1.52 | ΕΓΚΑΤΑΣΤΑΣΗ ΔΙΑΙΡΟΥΜΕΝΗΣ ΜΟΝΑΔΑΣ (SPLIT UNIT) ΨΥΚΤΙΚΟΥ ΜΕΣΟΥ R32 ΣΤΟΝ ΧΩΡΟ ΗΛΕΚΤΡΟΣΤΑΣΙΟΥ (CONTROL ROOM) | 1.52
| Ονομαστικής ψυκτικής ισχύος 14.000 btu/h | 1.52.1 | τεμ | 1 |  | 0
| Ονομαστικής ψυκτικής ισχύος 18.000 btu/h | 1.52.2 | τεμ | 1 |  | 0
1.53 | ΕΓΚΑΤΑΣΤΑΣΗ ΜΟΝΑΔΑΣ ΔΙΑΙΡΟΥΜΕΝΟΥ ΤΥΠΟΥ (SPLIT UNIT), ΨΥΚΤΙΚΗΣ ΙΣΧΥΟΣ 9.000-24.000 Btu/hr, ΠΡΟΜΗΘΕΙΑΣ ΤΗΣ ΕΠΙΧΕΙΡΗΣΗΣ | 1.53 | τεμ | 20 |  | 0
1.54 | ΑΠΟΞΗΛΩΣΗ ΥΦΙΣΤΑΜΕΝΗΣ ΜΟΝΑΔΑΣ ΔΙΑΙΡΟΥΜΕΝΟΥ ΤΥΠΟΥ (SPLIT UNIT), ΨΥΚΤΙΚΗΣ ΙΣΧΥΟΣ 9.000-24.000 Btu/hr | 1.54 | τεμ | 25 |  | 0
1.55 | ΑΠΟΞΗΛΩΣΗ ΥΦΙΣΤΑΜΕΝΗΣ ΔΙΑΙΡΟΥΜΕΝΗΣ ΜΟΝΑΔΑΣ, ΤΥΠΟΥ ΝΤΟΥΛΑΠΑΣ | 1.55 | τεμ | 3 |  | 0
1.56 | ΚΑΘΑΡΙΣΜΟΣ & ΑΠΟΛΥΜΑΝΣΗ ΚΕΝΤΡΙΚΗΣ ΚΛΙΜΑΤΙΣΤΙΚΗΣ ΜΟΝΑΔΑΣ ΚΑΙ ΕΓΚΑΤΑΣΤΑΣΗΣ ΑΕΡΑΓΩΓΩΝ | 1.56 | m | 60 |  | 0
1.57 | ΠΡΟΣΘΗΚΗ/ΣΥΜΠΛΗΡΩΣΗ ΥΓΡΟΥ ΦΡΕΟΝΤΟΣ R410A ΥΦΙΣΤΑΜΕΝΟΥ ΣΥΣΤΗΜΑΤΟΣ VRV | 1.57 | kg | 25 |  | 0
1.58 | ΕΛΕΓΧΟΣ ΠΟΣΟΤΗΤΑΣ ΨΥΚΤΙΚΟΥ ΡΕΥΣΤΟΥ ΥΦΙΣΤΑΜΕΝΟΥ ΣΥΣΤΗΜΑΤΟΣ VRV ΜΕ ΑΝΑΚΤΗΣΗ, ΠΡΟΣΩΡΙΝΗ ΑΠΟΘΗΚΕΥΣΗ ΚΑΙ ΕΠΑΝΑΠΛΗΡΩΣΗ ΤΟΥ ΠΕΡΙΕΧΟΜΕΝΟΥ ΥΓΡΟΥ ΦΡΕΟΝΤΟΣ | 1.58 | τεμ | 6 |  | 0
1.59 | ΑΝΤΙΚΑΤΑΣΤΑΣΗ ΜΟΝΑΔΑΣ ΑΝΕΜΙΣΤΗΡΑ ΣΤΟΙΧΕΙΟΥ (FCU) ΥΦΙΣΤΑΜΕΝΟΥ ΣΥΣΤΗΜΑΤΟΣ ΚΛΙΜΑΤΙΣΜΟΥ ΜΕ ΝΕΡΟ, ΜΕ ΝΕΑ, ΠΡΟΜΗΘΕΙΑΣ ΤΗΣ ΕΠΙΧΕΙΡΙΣΗΣ, ΑΝΕΞΑΡΤΗΤΩΣ ΨΥΚΤΙΚΗΣ ΙΣΧΥΟΣ | 1.59 | τεμ | 10 |  | 0
1.60 | ΑΠΟΞΗΛΩΣΗ ΥΦΙΣΤΑΜΕΝΟΥ FAN COIL, ΑΝΕΞΑΡΤΗΤΩΣ ΨΥΚΤΙΚΗΣ ΙΣΧΥΟΣ | 1.60 | τεμ | 10 |  | 0
1.61 | ΑΝΤΙΚΑΤΑΣΤΑΣΗ ΠΕΡΣΙΔΑΣ ΥΦΙΣΤΑΜΕΝΗΣ ΜΟΝΑΔΑΣ ΑΝΕΜΙΣΤΗΡΑ ΣΤΟΙΧΕΙΟΥ (FCU) 300cfm ΕΝΔΕΙΚΤΙΚΟΥ ΤΥΠΟΥ INTERCLIMA, ΜΗΚΟΥΣ 979mm | 1.61 | τεμ | 2 |  | 0
1.62 | ΑΠΟΞΗΛΩΣΗ, ΜΕΤΑΦΟΡΑ ΚΑΙ ΕΠΑΝΕΓΚΑΤΑΣΤΑΣΗ ΥΦΙΣΤΑΜΕΝΗΣ ΜΟΝΑΔΑΣ ΔΑΠΕΔΟΥ, ΥΠΑΡΧΟΝΤΟΣ ΣΥΣΤΗΜΑΤΟΣ VRV | 1.62 | τεμ | 10 |  | 0
1.63 | ΑΠΟΞΗΛΩΣΗ, ΜΕΤΑΦΟΡΑ ΚΑΙ ΕΠΑΝΕΓΚΑΤΑΣΤΑΣΗ ΥΦΙΣΤΑΜΕΝΗΣ ΜΟΝΑΔΑΣ ΟΡΟΦΗΣ ΤΥΠΟΥ ΚΑΣΣΕΤΑΣ, ΥΠΑΡΧΟΝΤΟΣ ΣΥΣΤΗΜΑΤΟΣ VRV | 1.63 | τεμ | 12 |  | 0
1.64 | ΠΛΗΡΗΣ ΣΥΝΤΗΡΗΣΗ ‐ ΚΑΘΑΡΙΣΜΟΣ ΥΦΙΣΤΑΜΕΝΗΣ ΜΟΝΑΔΑΣ ΑΝΕΜΙΣΤΗΡΑ ΣΤΟΙΧΕΙΟΥ (FCU) | 1.64
| Φανερής τοποθέτησης | 1.64.1 | τεμ | 10 |  | 0
| Κρυφής τοποθέτησης εντός επίπλου | 1.64.2 | τεμ | 10 |  | 0
1.65 | ΠΡΟΣΕΚΤΙΚΗ ΑΠΟΞΗΛΩΣΗ ΚΑΙ ΕΠΑΝΑΤΟΠΟΘΕΤΗΣΗ ΣΤΟΜΙΟΥ ΑΕΡΑ ΟΡΟΦΗΣ | 1.65 | τεμ | 15 |  | 0
1.66 | ΠΡΟΣΕΚΤΙΚΗ ΑΠΟΞΗΛΩΣΗ ΚΑΙ ΕΠΑΝΑΤΟΠΟΘΕΤΗΣΗ ΕΠΙΤΟΙΧΟΥ ΣΤΟΜΙΟΥ ΑΕΡΑ | 1.66 | τεμ | 10 |  | 0
1.67 | ΑΝΤΙΚΑΤΑΣΤΑΣΗ ΚΑΤΕΣΤΡΑΜΜΕΝΟΥ ΧΕΙΡΙΣΤΗΡΙΟΥ/ΘΕΡΜΟΣΤΑΤΗ ΕΓΚΑΤΕΣΤΗΜΕΝΟΥ ΕΠΙΤΟΙΧΑ ή ΕΠΙ ΤΟΥ FAN COIL | 1.67 | τεμ | 10 |  | 0
1.68 | ΠΡΟΜΗΘΕΙΑ ΚΕΝΗΣ ΦΙΑΛΗΣ ΨΥΚΤΙΚΟΥ ΜΕΣΟΥ ΧΩΡΗΤΙΚΟΤΗΤΑΣ 10KG | 1.68 | τεμ | 3 |  | 0
1.69 | ΠΡΟΣΩΡΙΝΗ ΑΠΟΞΗΛΩΣΗ ΚΑΙ ΕΠΑΝΕΓΚΑΤΑΣΤΑΣΗ ΥΦΙΣΤΑΜΕΝΟΥ ΚΑΛΟΡΙΦΕΡ | 1.69 | τεμ | 5 |  | 0
1.70 | ΔΟΧΕΙΟ ΑΔΡΑΝΕΙΑΣ ΓΙΑ ΚΛΕΙΣΤΕΣ ΕΓΚΑΤΑΣΤΑΣΕΙΣ ΘΕΡΜΑΝΣΗΣ / ΨΥΞΗΣ ΜΕ ΝΕΡΟ, ΟΓΚΟΥ 500lt/10atm | 1.70 | τεμ | 1 |  | 0
|  | ΟΜΑΔΑ 1. ΜΕΡΙΚΟ ΣΥΝΟΛΟ |  |  |  | 0
2 | ΥΔΡΕΥΣΗ - ΑΠΟΧΕΤΕΥΣΗ - ΕΙΔΗ ΥΓΙΕΙΝΗΣ & ΚΡΟΥΝΟΠΟΙΙΑΣ
2.1 | ΔΙΑΚΟΠΤΗΣ ΥΔΡΕΥΣΗΣ ΣΦΑΙΡΙΚΟΣ | 2.1
| Ον. Διαμέτρου DN 1/2" | 2.1.1 | τεμ | 40 |  | 0
| Ον. Διαμέτρου DN 3/4" | 2.1.2 | τεμ | 25 |  | 0
| Ον. Διαμέτρου DN 1" | 2.1.3 | τεμ | 10 |  | 0
| Ον. Διαμέτρου DN 1 1/4" | 2.1.4 | τεμ | 5 |  | 0
2.2 | ΧΑΛΚΟΣΩΛΗΝΑΣ ΚΑΤΑ ΕΛΟΤ ΕΝ 1057 | 2.2
| Ον. Διαμέτρου Φ15x0,8 mm | 2.2.1 | m | 50 |  | 0
| Ον. Διαμέτρου Φ18x0,8 mm | 2.2.2 | m | 50 |  | 0
| Ον. Διαμέτρου Φ22x0,9 mm | 2.2.3 | m | 20 |  | 0
| Ον. Διαμέτρου Φ28x0,9 mm | 2.2.4 | m | 20 |  | 0
| Ον. Διαμέτρου Φ18x1,0 mm | 2.2.5 | m | 15 |  | 0
| Ον. Διαμέτρου Φ22x1,0 mm | 2.2.6 | m | 10 |  | 0
| Ον. Διαμέτρου Φ35x1,0 mm | 2.2.7 | m | 5 |  | 0
| Ον. Διαμέτρου Φ42x1,2 mm | 2.2.8 | m | 5 |  | 0
| Ον. Διαμέτρου Φ54x1,5 mm | 2.2.9 | m | 5 |  | 0
2.3 | ΕΠΕΝΔΕΔΥΜΕΝΟΣ ΧΑΛΚΟΣΩΛΗΝΑΣ ΚΑΤΑ ΕΛΟΤ ΕΝ 1057 | 2.3
| Ον. Διαμέτρου Φ15x1 mm | 2.3.1 | m | 50 |  | 0
| Ον. Διαμέτρου Φ18x1 mm | 2.3.2 | m | 30 |  | 0
2.4 | ΣΩΛΗΝΑΣ PE-X/Al/PE-X ΜΕ ΜΟΝΩΣΗ | 2.4
| Ον. Διαμέτρου Φ16x2 mm | 2.4.1 | m | 150 |  | 0
| Ον. Διαμέτρου Φ18x2 mm | 2.4.2 | m | 100 |  | 0
| Ον. Διαμέτρου Φ20x2 mm | 2.4.3 | m | 50 |  | 0
| Ον. Διαμέτρου Φ26x3 mm | 2.4.4 | m | 45 |  | 0
| Ον. Διαμέτρου Φ32x3 mm | 2.4.5 | m | 25 |  | 0
| Ον. Διαμέτρου Φ40x3,5 mm | 2.4.6 | m | 15 |  | 0
2.5 | ΣΩΛΗΝΑΣ ΠΙΕΣΕΩΣ ΠΟΛΥΑΙΘΥΛΕΝΙΟΥ (PE 80) / ΡΝ 10 atm | 2.5
| Ονομ. Διαμέτρου DN 20mm/PN 12,5atm | 2.5.1 | m | 40 |  | 0
| Ονομ. Διαμέτρου DN 25mm | 2.5.2 | m | 25 |  | 0
| Ονομ. Διαμέτρου DN 32 mm | 2.5.3 | m | 18 |  | 0
| Ονομ. Διαμέτρου DN 40 mm | 2.5.4 | m | 10 |  | 0
| Ονομ. Διαμέτρου DN 50 mm | 2.5.5 | m | 9 |  | 0
| Ονομ. Διαμέτρου DN 63 mm | 2.5.6 | m | 8 |  | 0
| Ονομ. Διαμέτρου DN 75 mm | 2.5.7 | m | 6 |  | 0
| Ονομ. Διαμέτρου DN 90 mm | 2.5.8 | m | 6 |  | 0
2.6 | ΥΠΟΔΟΜΗ ΓΙΑ ΣΥΝΔΕΣΗ ΕΙΔΩΝ ΚΡΟΥΝΟΠΟΙΙΑΣ | 2.6
| Χαλκοσύνδεση υδραυλικού υποδοχέα (στηρίγματα, γωνία υδροληψίας, σπιράλ, ΜΙΝΙ σφαιρικός γωνιακός διακόπτης, δύο ρακόρ) | 2.6.1 | τεμ | 80 |  | 0
| Set σύνδεσης υδραυλικού υποδοχέα (στηρίγματα, γωνία υδροληψίας) για Ντουσιέρες-Μπανιέρες | 2.6.2 | τεμ | 20 |  | 0
2.7 | ΤΟΠΙΚΟΣ ΣΥΛΛΕΚΤΗΣ ΥΔΡΕΥΣΗΣ | 2.7
| 1 εως 5 εξόδων | 2.7.1 | τεμ | 15 |  | 0
| 6 εως 10 εξόδων | 2.7.2 | τεμ | 12 |  | 0
| 11 εως 15 εξόδων | 2.7.3 | τεμ | 5 |  | 0
2.8 | ΚΡΟΥΝΟΣ ΜΕ ΡΑΚΟΡ ΓΙΑ ΣΥΝΔΕΣΗ ΕΛΑΣΤΙΚΟΥ ΣΩΛΗΝΑ | 2.8
| Ονομ. Διαμέτρου DN 15mm | 2.8.1 | τεμ | 10 |  | 0
| Ονομ. Διαμέτρου DN 20mm | 2.8.2 | τεμ | 10 |  | 0
2.9 | ΥΔΡΟΜΕΤΡΗΤΗΣ ΚΡΥΟΥ ΝΕΡΟΥ, ΥΓΡΟΥ ΤΥΠΟΥ, ΑΠΛΗΣ ΡΙΠΗΣ | 2.9
| Ονομ. Διαμέτρου DN 15mm | 2.9.1 | τεμ | 5 |  | 0
| Ονομ. Διαμέτρου DN 20mm | 2.9.2 | τεμ | 5 |  | 0
2.10 | ΑΥΤΟΜΑΤΟ ΕΞΑΕΡΙΣΤΙΚΟ 3/8'' ΜΕ ΣΦΑΙΡΙΚΟ ΔΙΑΚΟΠΤΗ | 2.10 | τεμ | 10 |  | 0
2.11 | ΜΑΝΟΜΕΤΡΟ ΜΕ ΣΦΑΙΡΙΚΟ ΔΙΑΚΟΠΤΗ | 2.11 | τεμ | 5 |  | 0
2.12 | AΥΤΟΜΑΤΟΣ ΠΛΗΡΩΣΗΣ ΜΕ ΜΑΝΟΜΕΤΡΟ ΕΙΣΟΔΟΥ 10BAR, ΕΞΟΔΟΥ 0,5-4 BAR | 2.12 | τεμ | 5 |  | 0
2.13 | ΘΕΡΜΙΚΗ ΜΟΝΩΣΗ ΣΩΛΗΝΩΝ ΑΠΟ ΕΥΚΑΜΠΤΟ ΣΥΝΘΕΤΙΚΟ ΚΑΟΥΤΣΟΥΚ | 2.13
| Πάχους 9mm, για σωλήνα DN 15, εσωτερικού χώρου | 2.13.1 | m | 15 |  | 0
| Πάχους 9mm, για σωλήνα DN 20, εσωτερικού χώρου | 2.13.2 | m | 15 |  | 0
| Πάχους 9mm, για σωλήνα DN 25, εσωτερικού χώρου | 2.13.3 | m | 15 |  | 0
| Πάχους 13mm, για σωλήνα DN 15, εξωτερικού χώρου | 2.13.4 | m | 5 |  | 0
| Πάχους 13mm, για σωλήνα DN 20, εξωτερικού χώρου | 2.13.5 | m | 10 |  | 0
| Πάχους 13mm, για σωλήνα DN 25, εξωτερικού χώρου | 2.13.6 | m | 5 |  | 0
| Πάχους 13mm, για σωλήνα DN 32, εξωτερικού χώρου | 2.13.7 | m | 5 |  | 0
2.14 | ΠΡΟΚΑΤΑΣΚΕΥΑΣΜΕΝΟ ΦΡΕΑΤΙΟ ΥΔΡΕΥΣΗΣ, ΔΙΑΣΤΑΣΕΩΝ ΠΛΑΙΣΙΟΥ ΚΑΛΥΜΜΑΤΟΣ 30x30cm | 2.14 | τεμ | 5 |  | 0
2.15 | ΧΥΤΟΣΙΔΗΡΟ KΑΛΥΜΜΑ ΦΡΕΑΤΙΟΥ | 2.15 | kg | 150 |  | 0
2.16 | ΗΛΕΚΤΡΙΚΟΣ ΘΕΡΜΟΣΙΦΩΝΑΣ | 2.16
| Όγκου 10 lt, ισχύος 1.5 kW | 2.16.1 | τεμ | 10 |  | 0
| Όγκου 20 lt, ισχύος 2 kW | 2.16.2 | τεμ | 5 |  | 0
| Όγκου 60 lt, ισχύος 3.5 kW | 2.16.3 | τεμ | 5 |  | 0
| Όγκου 80 lt, ισχύος 4 kW | 2.16.4 | τεμ | 2 |  | 0
2.17 | ΗΛΙΑΚΟΣ ΘΕΡΜΟΣΙΦΩΝΑΣ ΔΙΠΛΗΣ ΕΝΕΡΓΕΙΑΣ, ΜΕ ΕΠΙΛΕΚΤΙΚΟ ΣΥΛΛΕΚΤΗ 3m2 ΚΑΙ ΔΟΧΕΙΟ 160lt | 2.17 | τεμ | 15 |  | 0
2.18 | ΗΛΕΚΤΡΙΚΟΣ ΣΤΕΓΝΩΤΗΡΑΣ ΧΕΡΙΩΝ 2.000W | 2.18 | τεμ | 8 |  | 0
2.19 | ΣΩΛΗΝΑΣ ΑΠΟΧΕΤΕΥΣΗΣ ΠΛΑΣΤΙΚΟΣ U-PVC, κατά ΕΛΟΤ EN 1329 – 1 | 2.19
| Ονομ. Διαμέτρου Ø25 | 2.19.1 | m | 25 |  | 0
| Ονομ. Διαμέτρου Ø32 | 2.19.2 | m | 50 |  | 0
| Ονομ. Διαμέτρου Ø40 | 2.19.3 | m | 40 |  | 0
| Ονομ. Διαμέτρου Ø50 | 2.19.4 | m | 70 |  | 0
| Ονομ. Διαμέτρου Ø63 | 2.19.5 | m | 10 |  | 0
| Ονομ. Διαμέτρου Ø75 | 2.19.6 | m | 50 |  | 0
| Ονομ. Διαμέτρου Ø100 | 2.19.7 | m | 150 |  | 0
| Ονομ. Διαμέτρου Ø125 | 2.19.8 | m | 50 |  | 0
| Ονομ. Διαμέτρου Ø160 | 2.19.9 | m | 25 |  | 0
| Ονομ. Διαμέτρου Ø200 | 2.19.10 | m | 15 |  | 0
2.20 | ΠΛΑΣΤΙΚΟΣ ΣΩΛΗΝΑΣ ΑΠΟΧΕΤΕΥΣΕΩΣ ΑΠΟ U-PVC-ΣΕΙΡΑ 41 (ΕΛΟΤ 476/EN 1401-1) | 2.20
| Ονομ. Διαμέτρου Ø110 | 2.20.1 | m | 20 |  | 0
| Ονομ. Διαμέτρου Ø125 | 2.20.2 | m | 10 |  | 0
| Ονομ. Διαμέτρου Ø160 | 2.20.3 | m | 5 |  | 0
| Ονομ. Διαμέτρου Ø200 | 2.20.4 | m | 5 |  | 0
2.21 | ΣΙΔΗΡΟΣΩΛΗΝΑΣ ΓΑΛΒΑΝΙΣΜΕΝΟΣ ΜΕ ΡΑΦΗ, ΒΑΡΕΩΣ ΤΥΠΟΥ, ΚΑΤΑΛΛΗΛΟΣ ΓΙΑ ΚΟΧΛΙΟΤΟΜΗΣΗ, ΚΑΤΑ EΛΟΤ ΕΝ 10255 MEDIUM | 2.21
| Ονομ. Διαμέτρου DN 1/2" | 2.21.1 | m | 20 |  | 0
| Ονομ. Διαμέτρου DN 3/4" | 2.21.2 | m | 10 |  | 0
| Ονομ. Διαμέτρου DN 1" | 2.21.3 | m | 50 |  | 0
| Ονομ. Διαμέτρου DN 1 1/4" | 2.21.4 | m | 10 |  | 0
| Ονομ. Διαμέτρου DN 1 1/2" | 2.21.5 | m | 15 |  | 0
| Ονομ. Διαμέτρου DN 2" | 2.21.6 | m | 80 |  | 0
| Ονομ. Διαμέτρου DN 2 1/2" | 2.21.7 | m | 25 |  | 0
| Ονομ. Διαμέτρου DN 3 | 2.21.8 | m | 20 |  | 0
| Ονομ. Διαμέτρου DN 4" | 2.21.9 | m | 20 |  | 0
| Ονομ. Διαμέτρου DN 5" | 2.21.10 | m | 10 |  | 0
| Ονομ. Διαμέτρου DN 6" | 2.21.11 | m | 5 |  | 0
2.22 | ΠΛΑΣΤΙΚΟΣ ΣΩΛΗΝΑΣ ΑΠΟΧΕΤΕΥΣΗΣ ΑΠΟ ΠΟΛΥΠΡΟΠΥΛΕΝΙΟ (PP-HT), ΗΧΟΜΟΝΩΤΙΚΟΣ, ΣΥΜΦΩΝΑ ΜΕ ΤΟ ΕΝ 1451-1 & ΕΝ14366 | 2.22
| Ονομ. Διαμέτρου Ø40 | 2.22.1 | m | 40 |  | 0
| Ονομ. Διαμέτρου Ø50 | 2.22.2 | m | 45 |  | 0
| Ονομ. Διαμέτρου Ø75 | 2.22.3 | m | 20 |  | 0
| Ονομ. Διαμέτρου Ø110 | 2.22.4 | m | 35 |  | 0
| Ονομ. Διαμέτρου Ø125 | 2.22.5 | m | 20 |  | 0
| Ονομ. Διαμέτρου Ø160 | 2.22.6 | m | 5 |  | 0
2.23 | ΣΩΛΗΝΟΣΤΟΜΙΟ (ΤΑΠΑ) ΚΑΘΑΡΙΣΜΟΥ ΣΩΛΗΝΩΣΕΩΝ ΑΠΟΧΕΤΕΥΣΗΣ, ΠΛΑΣΤΙΚΟ, ΑΠΟ U-PVC, ΔΙΑΜΕΤΡΟΥ 50/75/100 mm | 2.23 | τεμ | 20 |  | 0
2.24 | ΣΩΛΗΝΟΣΤΟΜΙΟ (ΤΑΠΑ) ΚΑΘΑΡΙΣΜΟΥ ΣΩΛΗΝΩΣΕΩΝ ΑΠΟΧΕΤΕΥΣΗΣ, ΠΛΑΣΤΙΚΟ, ΑΠΟ ΠΟΛΥΠΡΟΠΥΛΕΝΙΟ, ΔΙΑΜΕΤΡΟΥ 50/75/100 mm | 2.24 | τεμ | 20 |  | 0
2.25 | ΜΗΧΑΝΟΣΙΦΩΝΑΣ ΠΛΑΣΤΙΚΟΣ, ΚΟΙΝΟΣ, ΜΕ ΔΥΟ ΤΑΠΕΣ ΚΑΘΑΡΙΣΜΟΥ, ΔΙΑΜΕΤΡΟΥ Φ125mm | 2.25 | τεμ | 7 |  | 0
2.26 | ΑΥΤΟΜΑΤΗ ΔΙΚΛΕΙΔΑ ΑΕΡΙΣΜΟΥ (ΜΙΚΑ), ΜΕ ΑΝΟΙΓΟΜΕΝΟ ΚΑΛΥΜΜΑ, ΔΙΑΜΕΤΡΟΥ DN100 | 2.26 | τεμ | 7 |  | 0
2.27 | ΑΥΤΟΜΑΤΗ ΒΑΛΒΙΔΑ ΑΝΤΕΠΙΣΤΡΟΦΗΣ ΠΛΑΣΤΙΚΗ, ΔΙΑΜΕΤΡΟΥ Φ125 | 2.27 | τεμ | 7 |  | 0
2.28 | ΦΡΕΑΤΙΟ ΕΠΙΣΚΕΨΗΣ ΔΙΚΤΥΩΝ ΑΠΟΧΕΤΕΥΣΗΣ | 2.28
| Εσωτερικών διαστάσεων 30x40 cm | 2.28.1 | τεμ | 20 |  | 0
| Εσωτερικών διαστάσεων 50x60 cm | 2.28.2 | τεμ | 15 |  | 0
2.29 | ΚΕΦΑΛΗ ΑΕΡΙΣΜΟΥ ΠΛΑΣΤΙΚΗ ΔΙΑΜΕΤΡΟΥ Φ 75/100mm, ΚΑΤΑ DIN 1986 | 2.29 | τεμ | 15 |  | 0
2.30 | ΣΙΦΩΝΙ ΔΑΠΕΔΟΥ WC, ΠΛΑΣΤΙΚΟ, ΤΡΙΩΝ ΕΙΣΟΔΩΝ | 2.30 | τεμ | 25 |  | 0
2.31 | ΣΙΦΩΝΙ ΔΑΠΕΔΟΥ ΑΠΟ PP ΓΙΑ ΔΑΠΕΔΟ ΥΠΟΓΕΙΟΥ ή ΜΗΧΑΝΟΣΤΑΣΙΟΥ, ΟΡΙΖΟΝΤΙΑΣ ή ΚΑΘΕΤΗΣ ΕΞΟΔΟΥ DN 100mm, ΚΛΑΣΗΣ ΑΝΤΟΧΗΣ Β125 | 2.31 | τεμ | 20 |  | 0
2.32 | ΑΝΤΙΚΑΤΑΣΤΑΣΗ ΜΕΤΑΛΛΙΚΗΣ ΣΧΑΡΑΣ ΚΑΙ ΣΤΕΦΑΝΗΣ ΥΦΙΣΤΑΜΕΝΟΥ ΣΙΦΩΝΙΟΥ WC | 2.32 | τεμ | 10 |  | 0
2.33 | ΑΝΤΙΚΑΤΑΣΤΑΣΗ ΜΕΤΑΛΛΙΚΗΣ ΣΧΑΡΑΣ ΚΑΙ ΣΤΕΦΑΝΗΣ ΥΦΙΣΤΑΜΕΝΟΥ ΣΙΦΩΝΙΟΥ WC, ΜΕ ΝΈΟ, ΔΙΑΦΟΡΕΤΙΚΗΣ ΔΙΑΤΟΜΗΣ ΜΕ ΚΟΨΙΜΟ ΚΑΙ ΣΤΟΚΑΡΙΣΜΑ ΠΛΑΚΙΔΙΩΝ | 2.33 | τεμ | 10 |  | 0
2.34 | ΚΑΝΑΛΙ ΑΠΟΣΤΡΑΓΓΙΣΗΣ ΔΑΠΕΔΟΥ ΑΠΟ ΠΟΛΥΠΡΟΠΥΛΕΝΙΟ ΟΝΟΜΑΣΤΙΚΟΥ ΠΛΑΤΟΥΣ 200mm ΜΕ ΣΧΑΡΑ ΚΛΑΣΗΣ Β 125 | 2.34 | m | 20 |  | 0
2.35 | ΚΑΝΑΛΙ ΑΠΟΣΤΡΑΓΓΙΣΗΣ ΔΑΠΕΔΟΥ ΑΠΟ ΠΟΛΥΜΕΡΙΚΟ ΜΠΕΤΟ ΔΙΑΣΤΑΣΕΩΝ 100X150 MM ΜΕ ΣΧΑΡΑ ΚΛΑΣΗΣ Β 125 | 2.35 | m | 20 |  | 0
2.36 | ΔΙΔΥΜΟ ΑΝΤΛΗΤΙΚΟ ΣΥΓΚΡΟΤΗΜΑ ΛΥΜΑΤΩΝ/ΑΚΑΘΑΡΤΩΝ ΥΔΑΤΩΝ, ΠΛΗΡΕΣ, ΜΕ ΤΟΝ ΠΙΝΑΚΑ ΙΣΧΥΟΣ-ΑΥΤΟΜΑΤΙΣΜΟΥ | 2.36
| Παροχής 10m3/h και Μανομετρικού 8 mΣΥ | 2.36.1 | τεμ | 6 |  | 0
| Παροχής 20m3/h και Μανομετρικού 10 mΣΥ | 2.36.2 | τεμ | 6 |  | 0
2.37 | ΜΙΚΡΗ ΕΠΙΔΑΠΕΔΙΑ ΜΟΝΑΔΑ ΑΝΤΛΗΣΗΣ ΟΙΚΙΑΚΩΝ ΑΠΟΒΛΗΤΩΝ, ΠΑΡΟΧΗΣ 5 m3/h και ΜΑΝ/ΚΟΥ 4 mΣΥ | 2.37 | τεμ | 10 |  | 0
2.38 | ΟΡΙΖΟΝΤΙΟΣ ΣΥΛΛΕΚΤΗΡΑΣ ΟΜΒΡΙΩΝ ΗΜΙΚΥΚΛΙΚΗΣ ΔΙΑΤΟΜΗΣ ΑΠΟ ΓΑΛΒΑΝΙΣΜΕΝΟ ΧΑΛΥΒΔΟΦΥΛΛΟ | 2.38 | m | 70 |  | 0
2.39 | ΣΥΛΛΕΚΤΗΡΑΣ ΟΜΒΡΙΩΝ ΔΩΜΑΤΟΣ ΚΑΘΕΤΗΣ ή ΠΛΑΓΙΑΣ ΣΥΝΔΕΣΗΣ, ΜΕ ΕΣΧΑΡΑ | 2.39
| Διαμέτρου εξόδου 80mm | 2.39.1 | τεμ | 15 |  | 0
| Διαμέτρου εξόδου 100mm | 2.39.2 | τεμ | 15 |  | 0
2.40 | XΟΑΝΗ ΑΠΟΡΡΟΗΣ ΣΥΜΠΥΚΝΩΜΑΤΩΝ ή ΚΡΟΥΝΩΝ ΕΚΚΕΝΩΣΗΣ ΔΙΑΜΕΤΡΟΥ Φ 40 mm | 2.40 | τεμ | 3 |  | 0
2.41 | ΣΥΓΚΡΟΤΗΜΑ ΕΙΔΩΝ ΥΓΙΕΙΝΗΣ ΑΤΟΜΩΝ ΜΕ ΕΙΔΙΚΕΣ ΑΝΑΓΚΕΣ (ΑΜΕΑ), ΠΛΗΡΕΣ | 2.41 | τεμ | 8 |  | 0
2.42 | ΝΕΡΟΧΥΤΗΣ ΧΑΛΥΒΔΙΝΟΣ ΑΝΟΞΕΙΔΩΤΟΣ (AISI 304 18/8) ΜΙΑΣ ΣΚΑΦΗΣ, ΜΕ ΜΙΑ ΠΛΕΥΡΙΚΗ ΕΠΙΦΑΝΕΙΑ, ΕΛΑΧΙΣΤΗΣ ΔΙΑΣΤΑΣΗΣ 1,00 x 0,5m | 2.42 | τεμ | 15 |  | 0
2.43 | ΛΕΚΑΝΗ W.C. ΑΠΟ ΛΕΥΚΗ ΠΟΡΣΕΛΑΝΗ, ΕΥΡΩΠΑΪΚΟΥ ΤΥΠΟΥ, ΕΠΙΔΑΠΕΔΙΑ, ΜΕ ΚΑΖΑΝΑΚΙ ΕΚΠΛΥΣΗΣ ΧΑΜΗΛΗΣ ΠΙΕΣΗΣ ΚΑΙ ΣΥΜΠΑΓΕΣ ΠΛΑΣΤΙΚΟ ΚΑΘΙΣΜΑ | 2.43 | τεμ | 20 |  | 0
2.44 | ΧΑΡΤΟΘΗΚΗ ΧΑΡΤΟΥ ΥΓΕΙΙΝΗΣ, ΕΠΙΤΟΙΧΗ, ΑΠΟ ΑΝΟΞΕΙΔΩΤΟ ΧΑΛΥΒΑ | 2.44 | τεμ | 20 |  | 0
2.45 | ΝΙΠΤΗΡΑΣ ΑΠΟ ΛΕΥΚΗ ΠΟΡΣΕΛΑΝΗ | 2.45 | τεμ | 15 |  | 0
2.46 | ΝΙΠΤΗΡΑΣ ΥΠOΚΑΘΗΜΕΝΟΣ OVAL, ΑΠΟ ΛΕΥΚΗ ΠΟΡΣΕΛΑΝΗ | 2.46 | τεμ | 5 |  | 0
2.47 | ΕΤΑΖΕΡΑ ΝΙΠΤΗΡΑ | 2.47 | τεμ | 20 |  | 0
2.48 | ΚΑΘΡΕΠΤΗΣ ΝΙΠΤΗΡΑ | 2.48 | τεμ | 20 |  | 0
2.49 | ΣΑΠΟΥΝΟΘΗΚΗ ΥΓΡΟΥ ΣΑΠΟΥΝΙΟΥ ΕΠΙΤΟΙΧΗ, ΑΠΟ ΓΥΑΛΙΣΤΕΡΟ ΑΝΟΞΕΙΔΩΤΟ ΑΤΣΑΛΙ 0,50 lt | 2.49 | τεμ | 15 |  | 0
2.50 | ΘΗΚΗ ΧΕΙΡΟΠΕΤΣΕΤΩΝ, ΕΠΙΤΟΙΧΗ, ΑΝΟΞΕΙΔΩΤΗ | 2.50 | τεμ | 15 |  | 0
2.51 | ΣΕΤ ΚΑΔΟΥ ΑΠΟΡΡΙΜΜΑΤΩΝ ΧΩΡΟΥ ΥΓΙΕΙΝΗΣ & ΒΟΥΡΤΣΑΣ ΚΑΘΑΡΙΣΜΟΥ | 2.51 | τεμ | 20 |  | 0
2.52 | ΛΕΚΑΝΗ SINK ΚΑΘΑΡΙΣΤΡΙΩΝ | 2.52 | τεμ | 5 |  | 0
2.53 | ΝΤΟΥΖΙΕΡΑ ΔΙΑΣΤΑΣΕΩΝ 80X80cm | 2.53 | τεμ | 5 |  | 0
2.54 | ΑΝΑΜΕΙΚΤΗΡΑΣ (ΜΠΑΤΑΡΙΑ) ΝΕΡΟΧΥΤΟΥ (ΠΑΓΚΟΥ), ΟΡΕΙΧΑΛΚΙΝΟΣ, ΕΠΙΧΡΩΜΙΩΜΕΝΟΣ, ΜΙΑΣ ΛΑΒΗΣ, ΔΙΑΜΕΤΡΟΥ 1/2 INS | 2.54 | τεμ | 15 |  | 0
2.55 | ΑΝΑΜΕΙΚΤΗΡΑΣ (ΜΠΑΤΑΡΙΑ) ΝΙΠΤΗΡΑ, ΟΡΕΙΧΑΛΚΙΝΟΣ, ΕΠΙΧΡΩΜΙΩΜΕΝΟΣ, ΔΙΑΜΕΤΡΟΥ 1/2 INS | 2.55 | τεμ | 15 |  | 0
2.56 | ΑΝΑΜΕΙΚΤΗΡΑΣ (ΜΠΑΤΑΡΙΑ) ΝΤΟΥΖΙΕΡΑΣ, ΟΡΕΙΧΑΛΚΙΝΟΣ, ΕΠΙΧΡΩΜΙΩΜΕΝΟΣ, ΜΙΑΣ ΛΑΒΗΣ, ΔΙΑΜΕΤΡΟΥ 1/2 INS | 2.56 | τεμ | 5 |  | 0
2.57 | ΚΡΟΥΝΟΣ ΕΠΙΤΟΙΧΟΣ ΓΙΑ ΝΕΡΟΧΥΤΗ ΚΑΘΑΡΙΣΤΩΝ | 2.57 | τεμ | 5 |  | 0
2.58 | ΕΓΚΑΤΑΣΤΑΣΗ ΕΙΔΩΝ ΥΓΙΕΙΝΗΣ ΠΡΟΜΗΘΕΙΑΣ ΤΗΣ ΕΠΙΧΕΙΡΗΣΗΣ | 2.58 | τεμ | 30 |  | 0
2.59 | ΑΠΟΞΗΛΩΣΗ ΥΦΙΣΤΑΜΕΝΩΝ ΕΙΔΩΝ ΥΓΙΕΙΝΗΣ | 2.59 | τεμ | 70 |  | 0
2.60 | ΕΓΚΑΤΑΣΤΑΣΗ ΑΝΑΜΕΙΚΤΗΡΑ ή ΚΡΟΥΝΟΥ, ΠΡΟΜΗΘΕΙΑΣ ΤΗΣ ΕΠΙΧΕΙΡΗΣΗΣ | 2.60 | τεμ | 30 |  | 0
2.61 | ΑΠΟΞΗΛΩΣΗ ΥΦΙΣΤΑΜΕΝΟΥ ΑΝΑΜΕΙΚΤΗΡΑ ή ΚΡΟΥΝΟΥ | 2.61 | τεμ | 40 |  | 0
2.62 | ΑΠΟΞΗΛΩΣΗ ΥΦΙΣΤΑΜΕΝΩΝ ΣΩΛΗΝΩΣΕΩΝ ΥΔΡΕΥΣΗΣ ή ΑΠΟΧΕΤΕΥΣΗΣ | 2.62 | m | 250 |  | 0
2.63 | ΑΠΟΞΗΛΩΣΗ ΗΛΕΚΤΡΙΚΟΥ ΘΕΡΜΟΣΙΦΩΝΑ | 2.63 | τεμ | 8 |  | 0
2.64 | ΑΠΟΞΗΛΩΣΗ ΕΞΟΠΛΙΣΜΟΥ ΤΟΥΑΛΕΤΑΣ ή ΣΤΕΓΝΩΤΗΡΑ ΧΕΙΡΟΣ | 2.64 | τεμ | 30 |  | 0
|  | ΟΜΑΔΑ 2. ΜΕΡΙΚΟ ΣΥΝΟΛΟ |  |  |  | 0
3 | ΠΥΡΟΠΡΟΣΤΑΣΙΑ
3.1 | ΕΓΚΑΤΑΣΤΑΣΗ ΣΤΟΙΧΕΙΟΥ ΠΥΡΑΝΙΧΝΕΥΣΗΣ | 3.1 | τεμ | 200 |  | 0
3.2 | ΑΠΟΞΗΛΩΣΗ ΣΤΟΙΧΕΙΟΥ ΠΥΡΑΝΙΧΝΕΥΣΗΣ | 3.2 | τεμ | 250 |  | 0
3.3 | ΜΕΤΑΤΟΠΙΣΗ ΣΤΟΙΧΕΙΟΥ ΠΥΡΑΝΙΧΝΕΥΣΗΣ | 3.3 | τεμ | 150 |  | 0
3.4 | ΕΓΚΑΤΑΣΤΑΣΗ ΠΙΝΑΚΑ ΠΥΡΑΝΙΧΝΕΥΣΗΣ | 3.4 | τεμ | 10 |  | 0
3.5 | ΑΠΟΞΗΛΩΣΗ ΠΙΝΑΚΑ ΠΥΡΑΝΙΧΝΕΥΣΗΣ | 3.5 | τεμ | 10 |  | 0
3.6 | ΚΑΛΩΔΙΟ ΠΥΡΑΝΙΧΝΕΥΣΗΣ | 3.6
| Τύπου LiYCY 2x1,5 mm2 | 3.6.1 | m | 400 |  | 0
| Τύπου LiYCY 3x1,5 mm2 | 3.6.2 | m | 300 |  | 0
| Πυράντοχο FE180/E90 2x1,5 mm2 | 3.6.3 | m | 3000 |  | 0
3.7 | ΔΙΕΥΘΕΤΗΣΗ ΥΦΙΣΤΑΜΕΝΗΣ ΚΑΛΩΔΙΩΣΗΣ ΠΥΡΑΝΙΧΝΕΥΣΗΣ | 3.7 | m | 300 |  | 0
3.8 | ΣΙΔΗΡΟΣΩΛΗΝΑΣ ΜΑΥΡΟΣ ΜΕ ΡΑΦΗ, ΒΑΡΕΩΣ ΤΥΠΟΥ, ΚΑΤΑΛΛΗΛΟΣ ΓΙΑ ΚΟΧΛΙΟΤΟΜΗΣΗ, ΚΑΤΑ ΕΛΟΤ ΕΝ 10255, ΜΕ ΤΗ ΒΑΦΗ ΤΟΥ | 3.8
| Διαμέτρου DN 1" | 3.8.1 | m | 300 |  | 0
| Διαμέτρου DN 1 1/4" | 3.8.2 | m | 65 |  | 0
| Διαμέτρου DN 1 1/2" | 3.8.3 | m | 60 |  | 0
| Διαμέτρου DN 2" | 3.8.4 | m | 150 |  | 0
3.9 | ΣΙΔΗΡΟΣΩΛΗΝΑΣ ΜΑΥΡΟΣ ΧΩΡΙΣ ΡΑΦΗ, ΒΑΡΕΩΣ ΤΥΠΟΥ, ΚΑΤΑ EΛΟΤ ΕΝ 10220, ΜΕ ΤΗ ΒΑΦΗ ΤΟΥ | 3.9
| Διαμέτρου DN 2 1/2" | 3.9.1 | m | 120 |  | 0
| Διαμέτρου DN 3'' | 3.9.2 | m | 50 |  | 0
| Διαμέτρου DN 4" | 3.9.3 | m | 70 |  | 0
| Διαμέτρου DN 5" | 3.9.4 | m | 10 |  | 0
| Διαμέτρου DN 6" | 3.9.5 | m | 10 |  | 0
3.10 | ΠΥΡΟΣΒΕΣΤΙΚΟ ΕΡΜΑΡΙΟ | 3.10 | τεμ | 35 |  | 0
3.11 | ΕΓΚΑΤΑΣΤΑΣΗ ΠΥΡΟΣΒΕΣΤΙΚΟΥ ΕΡΜΑΡΙΟΥ ΠΡΟΜΗΘΕΙΑΣ ΤΗΣ ΕΠΙΧΕΙΡΙΣΗΣ | 3.11 | τεμ | 30 |  | 0
3.12 | ΑΠΟΞΗΛΩΣΗ ΥΦΙΣΤΑΜΕΝΟΥ ΠΥΡΟΣΒΕΣΤΙΚΟΥ ΕΡΜΑΡΙΟΥ | 3.12 | τεμ | 40 |  | 0
3.13 | ΠΥΡΟΣΒΕΣΤΙΚΗ ΦΩΛΙΑ ΜΟΝΙΜΟΥ ΥΔΡΟΔΟΤΙΚΟΥ ΔΙΚΤΥΟΥ | 3.13 | τεμ | 25 |  | 0
3.14 | ΚΕΦΑΛΗ ΚΑΤΑΙΟΝΙΣΜΟΥ (SPRINKLER) ΟΡΟΦΗΣ | 3.14 | τεμ | 250 |  | 0
3.15 | ΜΑΝΟΜΕΤΡΟ ΔΙΚΤΥΟΥ ΑΠΟΜΑΚΡΥΣΜΕΝΩΝ ΣΗΜΕΙΩΝ Φ 63mm ΚΟΧΛΙΩΤΗΣ ΣΥΝΔΕΣΗΣ, ΕΝΔΕΙΞΗΣ 0-16bar | 3.15 | τεμ | 10 |  | 0
3.16 | BΑΝΑ ΠΕΤΑΛΟΥΔΑΣ ΓΙΑ ΔΙΚΤΥΑ ΠΥΡΟΣΒΕΣΗΣ ΜΕ ΧΕΙΡΟΛΑΒΗ & ΔΙΑΤΑΞΗ ΚΛΕΙΔΩΜΑΤΟΣ ΣΕ ΑΝΟΙΚΤΗ ΘΕΣΗ, ΠΙΕΣΗΣ ΛΕΙΤΟΥΡΓΙΑΣ PN 20 | 3.16
| Ον.Διαμέτρου DN 50 | 3.16.1 | τεμ | 25 |  | 0
| Ον.Διαμέτρου DN 65 | 3.16.2 | τεμ | 25 |  | 0
| Ον.Διαμέτρου DN 80 | 3.16.3 | τεμ | 10 |  | 0
| Ον.Διαμέτρου DN 100 | 3.16.4 | τεμ | 22 |  | 0
| Ον.Διαμέτρου DN 150 | 3.16.5 | τεμ | 5 |  | 0
3.17 | ΤΟΠΟΘΕΤΗΣΗ-ΑΝΑΡΤΗΣΗ ΦΟΡΗΤΟΥ ΠΥΡΟΣΒΕΣΤΗΡΑ ΓΟΜΩΣΗΣ 5 - 12 Kg ή ΠΥΡΟΣΒΕΣΤΗΡΑ ΟΡΟΦΗΣ 12Kg, ΠΡΟΜΗΘΕΙΑΣ ΤΗΣ ΕΠΙΧΕΙΡΙΣΗΣ | 3.17 | τεμ | 90 |  | 0
3.18 | ΤΟΠΟΘΕΤΗΣΗ-ΕΓΚΑΤΑΣΤΑΣΗ ΣΤΑΘΜΟΥ ΕΙΔΙΚΩΝ ΠΥΡΟΣΒΕΣΤΙΚΩΝ ΕΡΓΑΛΕΙΩΝ ΚΑΙ ΜΕΣΩΝ, ΠΡΟΜΗΘΕΙΑΣ ΤΗΣ ΕΠΙΧΕΙΡΙΣΗΣ | 3.18 | τεμ | 15 |  | 0
3.19 | ΠΥΡΟΦΡΑΓΜΟΣ ΚΑΛΩΔΙΩΝ ή ΣΩΛΗΝΩΣΕΩΝ | 3.19 | m² | 25 |  | 0
|  | ΟΜΑΔΑ 3. ΜΕΡΙΚΟ ΣΥΝΟΛΟ |  |  |  | 0
4 | ΥΠΟΔΟΜΗ ΗΛΕΚΤΡΙΚΩΝ
4.1 | ΠΛΑΣΤΙΚΟ ΚΑΝΑΛΙ (ΦΟΡΕΑΣ) ΔΙΑΝΟΜΗΣ | 4.1
| Διαστ. 105 x 50 mm | 4.1.1 | m | 1000 |  | 0
| Διαστ. 40 x 16 mm | 4.1.2 | m | 200 |  | 0
| Διαστ. 20 x 13 mm | 4.1.3 | m | 300 |  | 0
| Διαστ. 16 x 16 mm | 4.1.4 | m | 800 |  | 0
4.2 | ΕΣΧΑΡΑ ΚΑΛΩΔΙΩΝ ΒΑΡΕΩΣ ΤΥΠΟΥ ΜΕ ΨΥΧΡΟ ΓΑΛΒΑΝΙΣΜΑ | 4.2
| Διαστ. 100 x 60 x 1.5 mm | 4.2.1 | m | 1000 |  | 0
| Διαστ. 150 x 60 x 1.5 mm | 4.2.2 | m | 2000 |  | 0
| Διαστ. 200 x 60 x 1.5 mm | 4.2.3 | m | 800 |  | 0
| Διαστ. 300 x 60 x 1.5 mm | 4.2.4 | m | 100 |  | 0
| Διαστ. 400 x 60 x 1.5 mm | 4.2.5 | m | 10 |  | 0
| Διαστ. 500 x 60 x 1.5 mm | 4.2.6 | m | 10 |  | 0
| Διαστ. 600 x 60 x 1.5 mm | 4.2.7 | m | 10 |  | 0
4.3 | ΚΑΠΑΚΙ ΕΣΧΑΡΑΣ ΚΑΛΩΔΙΩΝ ΜΕ ΨΥΧΡΟ ΓΑΛΒΑΝΙΣΜΑ | 4.3
| Διαστ. 100 mm | 4.3.1 | m | 100 |  | 0
| Διαστ. 150 mm | 4.3.2 | m | 200 |  | 0
| Διαστ. 200 mm | 4.3.3 | m | 50 |  | 0
| Διαστ. 300 mm | 4.3.4 | m | 10 |  | 0
| Διαστ. 400 mm | 4.3.5 | m | 10 |  | 0
| Διαστ. 500 mm | 4.3.6 | m | 10 |  | 0
| Διαστ. 600 mm | 4.3.7 | m | 10 |  | 0
4.4 | ΕΣΧΑΡΑ ΚΑΛΩΔΙΩΝ ΜΕ ΘΕΡΜΟ ΓΑΛΒΑΝΙΣΜΑ | 4.4
| Διαστ. 100 x 60 x 1.5 mm | 4.4.1 | m | 100 |  | 0
| Διαστ. 150 x 60 x 1.5 mm | 4.4.2 | m | 200 |  | 0
| Διαστ. 200 x 60 x 1.5 mm | 4.4.3 | m | 500 |  | 0
| Διαστ. 300 x 60 x 1.5 mm | 4.4.4 | m | 500 |  | 0
| Διαστ. 400 x 60 x 1.5 mm | 4.4.5 | m | 10 |  | 0
| Διαστ. 500 x 60 x 1.5 mm | 4.4.6 | m | 10 |  | 0
| Διαστ. 600 x 60 x 1.5 mm | 4.4.7 | m | 10 |  | 0
4.5 | ΚΑΠΑΚΙ ΕΣΧΑΡΑΣ ΚΑΛΩΔΙΩΝ ΜΕ ΘΕΡΜΟ ΓΑΛΒΑΝΙΣΜΑ | 4.5
| Διαστ. 100 mm | 4.5.1 | m | 100 |  | 0
| Διαστ. 150 mm | 4.5.2 | m | 100 |  | 0
| Διαστ. 200 mm | 4.5.3 | m | 400 |  | 0
| Διαστ. 300 mm | 4.5.4 | m | 300 |  | 0
| Διαστ. 400 mm | 4.5.5 | m | 10 |  | 0
| Διαστ. 500 mm | 4.5.6 | m | 10 |  | 0
| Διαστ. 600 mm | 4.5.7 | m | 10 |  | 0
4.6 | ΕΠΙΔΑΠΕΔΙΟ ΚΑΝΑΛΙ | 4.6
| Διαστ. 50x12 mm | 4.6.1 | m | 20 |  | 0
| Διαστ. 75x18 mm | 4.6.2 | m | 50 |  | 0
| Διαστ. 92x20 mm | 4.6.3 | m | 50 |  | 0
4.7 | ΕΝΔΟΔΑΠΕΔΙΟ ΚΑΝΑΛΙ | 4.7
| Διαστ. 140x28 mm | 4.7.1 | m | 20 |  | 0
| Διαστ. 240x28 mm | 4.7.2 | m | 50 |  | 0
| Διαστ. 340x28 mm | 4.7.3 | m | 50 |  | 0
| Διαστ. 140x38 mm | 4.7.4 | m | 20 |  | 0
| Διαστ. 240x38 mm | 4.7.5 | m | 50 |  | 0
| Διαστ. 340x38 mm | 4.7.6 | m | 50 |  | 0
4.8 | ΗΛΕΚΤΡΟΛΟΓΙΚΟΣ ΣΩΛΗΝΑΣ, ΕΥΘΥΣ Ή ΕΥΚΑΜΠΤΟΣ | 4.8
| Ελαφρού τύπου Φ16 | 4.8.1 | m | 2000 |  | 0
| Ελαφρού τύπου Φ20 | 4.8.2 | m | 1000 |  | 0
| Ελαφρού τύπου Φ25 | 4.8.3 | m | 500 |  | 0
| Ελαφρού τύπου Φ32 | 4.8.4 | m | 100 |  | 0
| Ελαφρού τύπου Φ40 | 4.8.5 | m | 100 |  | 0
| Βαρέως τύπου Φ16 | 4.8.6 | m | 1000 |  | 0
| Βαρέως τύπου Φ20 | 4.8.7 | m | 500 |  | 0
| Βαρέως τύπου Φ25 | 4.8.8 | m | 500 |  | 0
| Βαρέως τύπου Φ32 | 4.8.9 | m | 200 |  | 0
| Βαρέως τύπου Φ40 | 4.8.10 | m | 100 |  | 0
4.9 | ΣΩΛΗΝΑΣ ΣΠΙΡΑΛ ΓΙΑ ΟΔΕΥΣΗ ΟΠΤΙΚΗΣ ΙΝΑΣ | 4.9
| Ελαφρού τύπου Φ32 | 4.9.1 | τεμ | 100 |  | 0
| Ελαφρού τύπου Φ40 | 4.9.2 | τεμ | 100 |  | 0
4.10 | ΕΝΔΟΔΑΠΕΔΙΑ ΚΕΦΑΛΗ ΗΛΕΚΤΡΟΛΟΓΙΚΩΝ ΛΗΨΕΩΝ | 4.10
| Χωρητικότητας 12 στοιχείων | 4.10.1 | τεμ | 50 |  | 0
| Χωρητικότητας 16 στοιχείων | 4.10.2 | τεμ | 10 |  | 0
| Χωρητικότητας 24 στοιχείων | 4.10.3 | τεμ | 10 |  | 0
4.11 | ΕΝΔΟΤΡΑΠΕΖΙΑ ΚΕΦΑΛΗ (POP-UP) ΗΛΕΚΤΡΟΛΟΓΙΚΩΝ ΛΗΨΕΩΝ | 4.11
| Χωρητικότητας 4 στοιχείων | 4.11.1 | τεμ | 50 |  | 0
| Χωρητικότητας 8 στοιχείων | 4.11.2 | τεμ | 10 |  | 0
4.12 | ΚΟΛΩΝΑ ΗΛΕΚΤΡΟΛΟΓΙΚΩΝ ΛΗΨΕΩΝ | 4.12
| 2 τμημάτων | 4.12.1 | τεμ | 20 |  | 0
| 4 τμημάτων | 4.12.2 | τεμ | 10 |  | 0
4.13 | ΣΧΑΡΑ ΠΛΕΓΜΑΤΟΣ ΗΛΕΚΤΡΟΛΥΤΙΚΑ ΓΑΛΒΑΝΙΣΜΕΝΗ | 4.13
| Σχάρα 100 x 60 x 1.5mm | 4.13.1 | τεμ | 12 |  | 0
| 4 τμημάτων | 4.13.2 | τεμ | 12 |  | 0
| 4 τμημάτων | 4.13.3 | τεμ | 12 |  | 0
|  | ΟΜΑΔΑ 4. ΜΕΡΙΚΟ ΣΥΝΟΛΟ |  |  |  | 0
5 | ΙΣΧΥΡΑ ΡΕΥΜΑΤΑ
5.1 | ΑΓΩΓΟΣ ΝΥΑ (Η07V-U) | 5.1
| Διατομής 1,5 mm2 | 5.1.1 | m | 10000 |  | 0
| Διατομής 2,5 mm2 | 5.1.2 | m | 10000 |  | 0
| Διατομής 4 mm2 | 5.1.3 | m | 1000 |  | 0
| Διατομής 6 mm2 | 5.1.4 | m | 100 |  | 0
5.2 | ΚΑΛΩΔΙΟ ΝΥΜ (A05VV – U & A05VV – R ή H05VV) | 5.2
| Διατομής 2x1,5 mm2 | 5.2.1 | m | 500 |  | 0
| Διατομής 3G1,5 | 5.2.2 | m | 5000 |  | 0
| Διατομής 3G2,5 | 5.2.3 | m | 5000 |  | 0
| Διατομής 3G4 | 5.2.4 | m | 100 |  | 0
| Διατομής 3G6 | 5.2.5 | m | 100 |  | 0
| Διατομής 5G2,5 | 5.2.6 | m | 200 |  | 0
| Διατομής 5G4 | 5.2.7 | m | 100 |  | 0
| Διατομής 5G6 | 5.2.8 | m | 100 |  | 0
| Διατομής 5G10 | 5.2.9 | m | 100 |  | 0
5.3 | ΚΑΛΩΔΙΟ ΝΥΥ (J1VV-U ή J1VV-R ή J1VV-S ή Ε1VV) | 5.3
| Διατομής 1x16 mm2 | 5.3.1 | m | 100 |  | 0
| Διατομής 1x25 mm2 | 5.3.2 | m | 100 |  | 0
| Διατομής 1x35 mm2 | 5.3.3 | m | 100 |  | 0
| Διατομής 1x50 mm2 | 5.3.4 | m | 100 |  | 0
| Διατομής 1x70 mm2 | 5.3.5 | m | 100 |  | 0
| Διατομής 1x95 mm2 | 5.3.6 | m | 100 |  | 0
| Διατομής 1x120 mm2 | 5.3.7 | m | 100 |  | 0
| Διατομής 1x150 mm2 | 5.3.8 | m | 100 |  | 0
| Διατομής 1x185 mm2 | 5.3.9 | m | 100 |  | 0
| Διατομής 3G2,5 | 5.3.10 | m | 2000 |  | 0
| Διατομής 3x50/25 mm2 | 5.3.11 | m | 10 |  | 0
| Διατομής 3x70/35 mm2 | 5.3.12 | m | 10 |  | 0
| Διατομής 3x95/50 mm2 | 5.3.13 | m | 10 |  | 0
| Διατομής 3x120/70 mm2 | 5.3.14 | m | 10 |  | 0
| Διατομής 3x150/70 mm2 | 5.3.15 | m | 10 |  | 0
| Διατομής 3x185/95 mm2 | 5.3.16 | m | 10 |  | 0
| Διατομής 5G2,5 | 5.3.17 | m | 300 |  | 0
| Διατομής 5G4 | 5.3.18 | m | 200 |  | 0
| Διατομής 5G6 | 5.3.19 | m | 400 |  | 0
| Διατομής 5G10 | 5.3.20 | m | 400 |  | 0
| Διατομής 5G16 | 5.3.21 | m | 150 |  | 0
| Διατομής 5G25 | 5.3.22 | m | 100 |  | 0
| Διατομής 5G35 | 5.3.23 | m | 100 |  | 0
5.4 | ΚΑΛΩΔΙΟ ΝHXMH | 5.4
| Διατομής 2x1,5 mm2 | 5.4.1 | m | 500 |  | 0
| Διατομής 3G1,5 | 5.4.2 | m | 3000 |  | 0
| Διατομής 3G2,5 | 5.4.3 | m | 3000 |  | 0
| Διατομής 3G4 | 5.4.4 | m | 500 |  | 0
| Διατομής 3G6 | 5.4.5 | m | 300 |  | 0
| Διατομής 5G2,5 | 5.4.6 | m | 200 |  | 0
| Διατομής 5G4 | 5.4.7 | m | 100 |  | 0
| Διατομής 5G6 | 5.4.8 | m | 100 |  | 0
| Διατομής 5G10 | 5.4.9 | m | 100 |  | 0
5.5 | ΚΑΛΩΔΙΟ Ν2XH | 5.5
| Διατομής 1x16 mm2 | 5.5.1 | m | 100 |  | 0
| Διατομής 1x25 mm2 | 5.5.2 | m | 100 |  | 0
| Διατομής 1x35 mm2 | 5.5.3 | m | 100 |  | 0
| Διατομής 1x50 mm2 | 5.5.4 | m | 100 |  | 0
| Διατομής 1x70 mm2 | 5.5.5 | m | 10 |  | 0
| Διατομής 1x95 mm2 | 5.5.6 | m | 10 |  | 0
| Διατομής 1x120 mm2 | 5.5.7 | m | 10 |  | 0
| Διατομής 1x150 mm2 | 5.5.8 | m | 10 |  | 0
| Διατομής 1x185 mm2 | 5.5.9 | m | 10 |  | 0
| Διατομής 3x50/25 mm2 | 5.5.10 | m | 10 |  | 0
| Διατομής 3x70/35 mm2 | 5.5.11 | m | 10 |  | 0
| Διατομής 3x95/50 mm2 | 5.5.12 | m | 10 |  | 0
| Διατομής 3x120/70 mm2 | 5.5.13 | m | 10 |  | 0
| Διατομής 3x150/70 mm2 | 5.5.14 | m | 10 |  | 0
| Διατομής 3x185/95 mm2 | 5.5.15 | m | 10 |  | 0
| Διατομής 5G2,5 | 5.5.16 | m | 200 |  | 0
| Διατομής 5G4 | 5.5.17 | m | 100 |  | 0
| Διατομής 5G6 | 5.5.18 | m | 50 |  | 0
| Διατομής 5G10 | 5.5.19 | m | 70 |  | 0
| Διατομής 5G16 | 5.5.20 | m | 10 |  | 0
| Διατομής 5G25 | 5.5.21 | m | 10 |  | 0
| Διατομής 5G35 | 5.5.22 | m | 10 |  | 0
5.6 | ΚΑΛΩΔΙΟ H07Z1 | 5.6
| Διατομής 1x16 mm2 | 5.6.1 | m | 50 |  | 0
| Διατομής 1x25 mm2 | 5.6.2 | m | 50 |  | 0
| Διατομής 1x35 mm2 | 5.6.3 | m | 50 |  | 0
| Διατομής 1x50 mm2 | 5.6.4 | m | 50 |  | 0
| Διατομής 1x70 mm2 | 5.6.5 | m | 10 |  | 0
| Διατομής 1x95 mm2 | 5.6.6 | m | 10 |  | 0
| Διατομής 1x120 mm2 | 5.6.7 | m | 10 |  | 0
| Διατομής 1x150 mm2 | 5.6.8 | m | 10 |  | 0
| Διατομής 1x185 mm2 | 5.6.9 | m | 10 |  | 0
5.7 | ΑΓΩΓΟΣ ΓΥΜΝΟΣ ΧΑΛΚΙΝΟΣ | 5.7
| Διατομής 6 mm2 | 5.7.1 | m | 1000 |  | 0
| Διατομής 10 mm2 | 5.7.2 | m | 400 |  | 0
| Διατομής 16 mm2 | 5.7.3 | m | 100 |  | 0
| Διατομής 25 mm2 | 5.7.4 | m | 200 |  | 0
5.8 | ΣΥΣΚΕΥΗ ΕΛΕΓΧΟΥ ΦΩΤΙΣΜΟΥ | 5.8
| Διακόπτης ή μπουτόν, μη στεγανός | 5.8.1 | τεμ | 500 |  | 0
| Διακόπτης ή μπουτόν, στεγανός | 5.8.2 | τεμ | 300 |  | 0
| Ανιχνευτής κίνησης | 5.8.3 | τεμ | 100 |  | 0
5.9 | ΡΕΥΜΑΤΟΔΟΤΗΣ | 5.9
| Μονός | 5.9.1 | τεμ | 1000 |  | 0
| Διπλός σε ενιαίο πλαίσιο | 5.9.2 | τεμ | 500 |  | 0
| Μονός με καπάκι | 5.9.3 | τεμ | 100 |  | 0
| Διπλός με καπάκι σε ενιαίο πλαίσιο | 5.9.4 | τεμ | 50 |  | 0
| Στεγανός | 5.9.5 | τεμ | 50 |  | 0
| Βιομηχανικού τύπου 3P+N+PE | 5.9.6 | τεμ | 20 |  | 0
5.10 | ΕΓΚΑΤΑΣΤΑΣΗ ΔΙΑΚΟΠΤΗ Ή ΡΕΥΜΑΤΟΔΟΤΗ | 5.10 | τεμ | 100 |  | 0
5.11 | ΑΠΟΞΗΛΩΣΗ ΔΙΑΚΟΠΤΗ Ή ΡΕΥΜΑΤΟΔΟΤΗ | 5.11 | τεμ | 100 |  | 0
5.12 | ΗΛΕΚΤΡΟΛΟΓΙΚΟΣ ΠΙΝΑΚΑΣ | 5.12
| Χωνευτός πλαστικός IP40 ≤ 24 στοιχείων | 5.12.1 | τεμ | 20 |  | 0
| Χωνευτός πλαστικός IP40 > 24 στοιχείων | 5.12.2 | τεμ | 20 |  | 0
| Χωνευτός μεταλλικός IP30 ≤ 24 στοιχείων | 5.12.3 | τεμ | 10 |  | 0
| Χωνευτός μεταλλικός IP30 > 24 στοιχείων | 5.12.4 | τεμ | 10 |  | 0
| Επίτοιχος μεταλλικός IP43 ≤ 48 στοιχείων | 5.12.5 | τεμ | 5 |  | 0
| Επίτοιχος μεταλλικός IP43 > 48 στοιχείων | 5.12.6 | τεμ | 4 |  | 0
| Επίτοιχος μεταλλικός IP55 ≤ 48 στοιχείων | 5.12.7 | τεμ | 4 |  | 0
| Επίτοιχος μεταλλικός IP55 > 48 στοιχείων | 5.12.8 | τεμ | 4 |  | 0
| Επίτοιχος ή επιδαπέδιος μεταλλικός IP43 ≤ 120 στοιχείων | 5.12.9 | τεμ | 4 |  | 0
| Επίτοιχος ή επιδαπέδιος μεταλλικός IP43 > 120 στοιχείων | 5.12.10 | τεμ | 4 |  | 0
| Επιδαπέδιος μεταλλικός IP43 ≤ 240 στοιχείων | 5.12.11 | τεμ | 5 |  | 0
| Επιδαπέδιος μεταλλικός IP43 > 240 στοιχείων | 5.12.12 | τεμ | 5 |  | 0
5.13 | ΑΠΟΞΗΛΩΣΗ ΗΛΕΚΤΡΟΛΟΓΙΚΟΥ ΠΙΝΑΚΑ ΚΑΙ ΜΕΤΕΓΚΑΤΑΣΤΑΣΗ ΡΑΓΟΫΛΙΚΩΝ | 5.13 | τεμ | 20 |  | 0
5.14 | ΕΛΕΓΧΟΣ ΚΑΙ ΜΕΤΑΤΡΟΠΗ ΗΛΕΚΤΡΟΛΟΓΙΚΟΥ ΠΙΝΑΚΑ | 5.14 | τεμ | 20 |  | 0
5.15 | ΕΓΚΑΤΑΣΤΑΣΗ ΤΟΠΙΚΟΥ ΗΛΕΚΤΡΟΛΟΓΙΚΟΥ ΠΙΝΑΚΑ, ΠΡΟΜΗΘΕΙΑΣ ΤΗΣ ΕΠΙΧΕΙΡΗΣΗΣ | 5.15 | τεμ | 20 |  | 0
5.16 | ΑΠΟΞΗΛΩΣΗ ΗΛΕΚΤΡΟΛΟΓΙΚΟΥ ΠΙΝΑΚΑ | 5.16 | τεμ | 50 |  | 0
5.17 | ΡΑΓΟΔΙΑΚΟΠΤΗΣ | 5.17
| Μονοπολικός 25 Α | 5.17.1 | τεμ | 20 |  | 0
| Μονοπολικός 40 Α | 5.17.2 | τεμ | 50 |  | 0
| Διπολικός 25 Α | 5.17.3 | τεμ | 20 |  | 0
| Διπολικός 40 Α | 5.17.4 | τεμ | 20 |  | 0
| Τριπολικός 40 Α | 5.17.5 | τεμ | 50 |  | 0
| Τριπολικός 80 Α | 5.17.6 | τεμ | 20 |  | 0
| Τριπολικός 125 Α | 5.17.7 | τεμ | 20 |  | 0
| Τετραπολικός 40 Α | 5.17.8 | τεμ | 20 |  | 0
| Τετραπολικός 80 Α | 5.17.9 | τεμ | 20 |  | 0
| Τετραπολικός 125 Α | 5.17.10 | τεμ | 20 |  | 0
5.18 | ΠΕΡΙΣΤΡΟΦΙΚΟΣ ΔΙΑΚΟΠΤΗΣ ΦΟΡΤΙΟΥ | 5.18
| Τετραπολικός 63Α | 5.18.1 | τεμ | 20 |  | 0
| Τετραπολικός 115Α | 5.18.2 | τεμ | 10 |  | 0
| Τετραπολικός 160Α | 5.18.3 | τεμ | 10 |  | 0
| Τετραπολικός 250Α | 5.18.4 | τεμ | 10 |  | 0
5.19 | ΑΣΦΑΛΕΙΟΑΠΟΖΕΥΚΤΗΣ | 5.19
| Μονοπολικός 1-32 Α | 5.19.1 | τεμ | 100 |  | 0
| Μονοπολικός με διακοπή ουδετέρου 1-32 Α + N | 5.19.2 | τεμ | 20 |  | 0
| Τριπολικός 1-32 Α | 5.19.3 | τεμ | 100 |  | 0
| Τριπολικός με διακοπή ουδετέρου 1-32 Α + N | 5.19.4 | τεμ | 20 |  | 0
5.20 | ΔΙΑΚΟΠΤΗΣ ΤΥΠΟΥ ΜΙΚΡΟΑΥΤΟΜΑΤΟΥ | 5.20
| Μονοπολικός 10 Α | 5.20.1 | τεμ | 300 |  | 0
| Μονοπολικός 16 Α | 5.20.2 | τεμ | 500 |  | 0
| Μονοπολικός 20 Α | 5.20.3 | τεμ | 50 |  | 0
| Μονοπολικός 25 Α | 5.20.4 | τεμ | 10 |  | 0
| Μονοπολικός με διακοπή ουδετέρου 10 Α + N | 5.20.5 | τεμ | 200 |  | 0
| Μονοπολικός με διακοπή ουδετέρου 16 Α + N | 5.20.6 | τεμ | 400 |  | 0
| Μονοπολικός με διακοπή ουδετέρου 20 Α + N | 5.20.7 | τεμ | 20 |  | 0
| Μονοπολικός με διακοπή ουδετέρου 25 Α + N | 5.20.8 | τεμ | 10 |  | 0
| Τριπολικός 16 Α | 5.20.9 | τεμ | 40 |  | 0
| Τριπολικός 20 Α | 5.20.10 | τεμ | 10 |  | 0
| Τριπολικός 25 Α | 5.20.11 | τεμ | 10 |  | 0
| Τριπολικός 32 Α | 5.20.12 | τεμ | 10 |  | 0
| Τριπολικός 40 Α | 5.20.13 | τεμ | 10 |  | 0
| Τριπολικός 50 Α | 5.20.14 | τεμ | 10 |  | 0
| Τριπολικός 63 Α | 5.20.15 | τεμ | 10 |  | 0
| Τριπολικός 80 Α | 5.20.16 | τεμ | 10 |  | 0
| Τριπολικός 100 Α | 5.20.17 | τεμ | 10 |  | 0
| Τριπολικός με διακοπή ουδετέρου 16 Α + N | 5.20.18 | τεμ | 10 |  | 0
| Τριπολικός με διακοπή ουδετέρου 20 Α + N | 5.20.19 | τεμ | 10 |  | 0
| Τριπολικός με διακοπή ουδετέρου 25 Α + N | 5.20.20 | τεμ | 10 |  | 0
| Τριπολικός με διακοπή ουδετέρου 40 Α + N | 5.20.21 | τεμ | 10 |  | 0
| Τριπολικός με διακοπή ουδετέρου 50 Α + N | 5.20.22 | τεμ | 10 |  | 0
| Τριπολικός με διακοπή ουδετέρου 63 Α + N | 5.20.23 | τεμ | 10 |  | 0
| Τριπολικός με διακοπή ουδετέρου 80 Α + N | 5.20.24 | τεμ | 10 |  | 0
| Τριπολικός με διακοπή ουδετέρου 100 Α + N | 5.20.25 | τεμ | 10 |  | 0
5.21 | ΑΥΤΟΜΑΤΟΣ ΔΙΑΚΟΠΤΗΣ ΔΙΑΡΡΟΗΣ | 5.21
| Διπολικός 25 Α | 5.21.1 | τεμ | 50 |  | 0
| Τετραπολικός 40 Α | 5.21.2 | τεμ | 100 |  | 0
| Τετραπολικός 63 Α | 5.21.3 | τεμ | 10 |  | 0
| Τετραπολικός 80 Α | 5.21.4 | τεμ | 10 |  | 0
| Τετραπολικός 100 Α | 5.21.5 | τεμ | 10 |  | 0
5.22 | ΑΥΤΟΜΑΤΟΣ ΔΙΑΚΟΠΤΗΣ ΔΙΑΡΡΟΗΣ ΜΕ ΕΝΣΩΜΑΤΩΜΕΝΑ ΣΤΟΙΧΕΙΑ ΜΙΚΡΟΑΥΤΟΜΑΤΟΥ | 5.22
| Διπολικός 10 Α | 5.22.1 | τεμ | 20 |  | 0
| Διπολικός 16 Α | 5.22.2 | τεμ | 100 |  | 0
| Διπολικός 20 Α | 5.22.3 | τεμ | 10 |  | 0
| Διπολικός 25 Α | 5.22.4 | τεμ | 10 |  | 0
5.23 | ΑΥΤΟΜΑΤΟΣ ΔΙΑΚΟΠΤΗΣ ΙΣΧΥΟΣ (ΑΔΙ) | 5.23
| Τριπολικός 16-40 Α | 5.23.1 | τεμ | 10 |  | 0
| Τριπολικός 40-100 Α | 5.23.2 | τεμ | 10 |  | 0
| Τριπολικός 100-160 Α | 5.23.3 | τεμ | 5 |  | 0
| Τριπολικός 250 Α | 5.23.4 | τεμ | 5 |  | 0
5.24 | ΑΣΦΑΛΕΙΑ ΤΗΞΕΩΣ | 5.24
| Ον. Ρεύματος 25 Α | 5.24.1 | τεμ | 10 |  | 0
| Ον. Ρεύματος 35 Α | 5.24.2 | τεμ | 10 |  | 0
| Ον. Ρεύματος 63 Α | 5.24.3 | τεμ | 10 |  | 0
| Ον. Ρεύματος 80 Α | 5.24.4 | τεμ | 10 |  | 0
5.25 | ΚΛΕΜΜΑ ΡΑΓΑΣ | 5.25
| Για μονόκλωνο αγωγό έως 4 mm2 | 5.25.1 | τεμ | 2000 |  | 0
| Για πολύκλωνο αγωγό από 6 mm2 | 5.25.2 | τεμ | 500 |  | 0
5.26 | ΡΕΛΕ ΤΗΛΕΧΕΙΡΙΣΜΟΥ | 5.26
| Διπολικό καστάνιας 2x16 A | 5.26.1 | τεμ | 10 |  | 0
| Διπολικό ισχύος 2x20 A | 5.26.2 | τεμ | 40 |  | 0
| Τριπολικό ισχύος 3x40 A | 5.26.3 | τεμ | 10 |  | 0
| Τριπολικό 3x100 A | 5.26.4 | τεμ | 5 |  | 0
5.27 | ΕΝΔΕΙΚΤΙΚΟ ΛΥΧΝΙΑΣ | 5.27
| Με μία λυχνία | 5.27.1 | τεμ | 500 |  | 0
| Με συστοιχία τριών λυχνιών | 5.27.2 | τεμ | 100 |  | 0
5.28 | ΑΠΑΓΩΓΟΣ ΚΡΟΥΣΤΙΚΩΝ ΥΠΕΡΤΑΣΕΩΝ | 5.28
| Κλάσης T1+T2 | 5.28.1 | τεμ | 20 |  | 0
| Κλάσης T2 | 5.28.2 | τεμ | 100 |  | 0
| Κλάσης T3 | 5.28.3 | τεμ | 30 |  | 0
5.29 | ΧΡΟΝΟΔΙΑΚΟΠΤΗΣ | 5.29 | τεμ | 20 |  | 0
5.30 | ΤΡΙΦΑΣΙΚΟΣ ΑΝΑΛΥΤΗΣ ΡΑΓΑΣ ΕΩΣ 63A | 5.30 | τεμ | 20 |  | 0
5.31 | ΠΟΛΥΟΡΓΑΝΟ ΠΡΟΣΟΨΗΣ ΠΕΔΙΟΥ | 5.31 | τεμ | 10 |  | 0
5.32 | ΦΩΤΙΣΤΙΚΟ ΣΩΜΑ LEDPANEL ΟΡΘΟΓΩΝΙΚΟ | 5.32
| Ψευδοροφής, διαστάσεων 60x60 (cm) | 5.32.1 | τεμ | 800 |  | 0
| με βάση για εγκατάσταση σε οροφή, διαστάσεων 60x60 (cm) | 5.32.2 | τεμ | 200 |  | 0
| Ψευδοροφής, διαστάσεων 120x30 (cm) | 5.32.3 | τεμ | 100 |  | 0
| με βάση για εγκατάσταση σε οροφή, διαστάσεων 120x30 (cm) | 5.32.4 | τεμ | 100 |  | 0
5.33 | ΦΩΤΙΣΤΙΚΟ ΣΩΜΑ LED DOWNLIGHT ΚΥΚΛΙΚΟ | 5.33
| Ψευδοροφής, ισχύος έως 12 W | 5.33.1 | τεμ | 100 |  | 0
| Οροφής, ισχύος έως 12 W | 5.33.2 | τεμ | 20 |  | 0
| Ψευδοροφής, ισχύος έως 25 W | 5.33.3 | τεμ | 50 |  | 0
| Οροφής, ισχύος έως 25 W | 5.33.4 | τεμ | 70 |  | 0
5.34 | ΓΡΑΜΜΙΚΟ ΦΩΤΙΣΤΙΚΟ ΣΩΜΑ LED ΟΡΟΦΗΣ, ΣΤΕΓΑΝΟ | 5.34
| Ισχύος έως 20W | 5.34.1 | τεμ | 400 |  | 0
| Ισχύος έως 35W | 5.34.2 | τεμ | 100 |  | 0
5.35 | ΦΩΤΙΣΤΙΚΟ ΣΩΜΑ LED ΤΥΠΟΥ ΠΛΑΦΟΝΙΕΡΑΣ ΕΩΣ 15W | 5.35 | τεμ | 50 |  | 0
5.36 | ΓΡΑΜΜΙΚΟ ΦΩΤΙΣΤΙΚΟ ΣΩΜΑ LED ΕΠΙΤΟΙΧΟ ΙΣΧΥΟΣ ΕΩΣ 10W | 5.36 | τεμ | 40 |  | 0
5.37 | ΦΩΤΙΣΤΙΚΟ ΣΩΜΑ ΤΥΠΟΥ ”ΧΕΛΩΝΑΣ” ΜΕ ΛΑΜΠΤΗΡΑ LED ΕΩΣ 10W, ΣΤΕΓΑΝΟ | 5.37 | τεμ | 100 |  | 0
5.38 | ΦΩΤΙΣΤΙΚΟ ΣΩΜΑ LED ΠΕΡΙΜΕΤΡΙΚΟΥ ΕΞΩΤΕΡΙΚΟΥ ΦΩΤΙΣΜΟΥ | 5.38
| Ισχύος ≤ 70W | 5.38.1 | τεμ | 10 |  | 0
| Ισχύος > 70W | 5.38.2 | τεμ | 10 |  | 0
5.39 | ΑΥΤΟΝΟΜΟ ΦΩΤΙΣΤΙΚΟ ΣΩΜΑ LED ΑΣΦΑΛΕΙΑΣ | 5.39
| Απλής όψεως | 5.39.1 | τεμ | 200 |  | 0
| Διπλής όψεως | 5.39.2 | τεμ | 100 |  | 0
5.40 | ΕΓΚΑΤΑΣΤΑΣΗ ΦΩΤΙΣΤΙΚΟΥ | 5.40 | τεμ | 500 |  | 0
5.41 | ΑΠΟΞΗΛΩΣΗ ΦΩΤΙΣΤΙΚΟΥ | 5.41 | τεμ | 500 |  | 0
5.42 | ΜΕΤΑΤΟΠΙΣΗ ΦΩΤΙΣΤΙΚΟΥ | 5.42 | τεμ | 100 |  | 0
5.43 | ΣΥΣΤΗΜΑ ΑΔΙΑΛΛΕΙΠΤΟΥ ΤΡΟΦΟΔΟΣΙΑΣ (UPS) ΚΡΙΣΙΜΩΝ ΦΟΡΤΙΩΝ | 5.43 | τεμ | 1 |  | 0
|  | ΟΜΑΔΑ 5. ΜΕΡΙΚΟ ΣΥΝΟΛΟ |  |  |  | 0
6 | ΑΣΘΕΝΗ ΡΕΥΜΑΤΑ
6.1 | ΚΑΛΩΔΙΟ U/UTP LSHF | 6.1
| 4’’ cat5e | 6.1.1 | m | 50 |  | 0
| 25’’ cat5e | 6.1.2 | m | 100 |  | 0
| 4’’ cat6 | 6.1.3 | m | 200 |  | 0
| 4’’ cat6A | 6.1.4 | m | 10000 |  | 0
6.2 | ΚΑΛΩΔΙΟ ΟΠΤΙΚΩΝ ΙΝΩΝ LSHF | 6.2
| Με 2 ίνες, πολύτροπες (OM3) | 6.2.1 | m | 10 |  | 0
| Με 4 ίνες, πολύτροπες (OM3) | 6.2.2 | m | 10 |  | 0
| Με 6 ίνες, πολύτροπες (OM3) | 6.2.3 | m | 1000 |  | 0
| Με 8 ίνες, πολύτροπες (OM3) | 6.2.4 | m | 10 |  | 0
| Με 12 ίνες, πολύτροπες (OM3) | 6.2.5 | m | 500 |  | 0
| Με 24 ίνες, πολύτροπες (OM3) | 6.2.6 | m | 10 |  | 0
| Με 2 ίνες, μονότροπες (SM) | 6.2.7 | m | 10 |  | 0
| Με 4 ίνες, μονότροπες (SM) | 6.2.8 | m | 10 |  | 0
| Με 6 ίνες, μονότροπες (SM) | 6.2.9 | m | 100 |  | 0
| Με 8 ίνες, μονότροπες (SM) | 6.2.10 | m | 10 |  | 0
| Με 12 ίνες, μονότροπες (SM) | 6.2.11 | m | 500 |  | 0
| Με 24 ίνες, μονότροπες (SM) | 6.2.12 | m | 10 |  | 0
6.3 | ΚΑΛΩΔΙΑ ΛΟΙΠΩΝ ΕΦΑΡΜΟΓΩΝ | 6.3
| Τύπου LiYY 4x0.22 mm2 | 6.3.1 | m | 800 |  | 0
| Τύπου LiYY 6x0.22 mm2 | 6.3.2 | m | 400 |  | 0
| Τύπου LiYY 4x0.22+2x0.50mm2 | 6.3.3 | m | 300 |  | 0
| Τύπου LiHH 4x0.22 mm2 | 6.3.4 | m | 75 |  | 0
| Τύπου LiHH 6x0.22 mm2 | 6.3.5 | m | 50 |  | 0
| Τύπου LiHH 4x0.22+2x0.50mm2 | 6.3.6 | m | 20 |  | 0
| Τύπου LiYCY 2x1.0 mm2 | 6.3.7 | m | 70 |  | 0
| Τύπου LiYCY 3x1.0 mm2 | 6.3.8 | m | 150 |  | 0
| Τύπου LiYCY 4x1.0 mm2 | 6.3.9 | m | 45 |  | 0
| Τύπου LiYCY(TP) 2x2x1.0 mm2 | 6.3.10 | m | 20 |  | 0
| Τύπου LiHCH 2x1.0 mm2 | 6.3.11 | m | 50 |  | 0
| Τύπου LiHCH 3x1.0 mm2 | 6.3.12 | m | 70 |  | 0
| Τύπου LiHCH 4x1.0 mm2 | 6.3.13 | m | 30 |  | 0
| Τύπου LiHCH(TP) 2x2x1.0 mm2 | 6.3.14 | m | 10 |  | 0
| CCTV/TV ομοαξονικό 75Ω | 6.3.15 | m | 160 |  | 0
| S/FTP4" Cat6 LSHF | 6.3.16 | m | 500 |  | 0
| Πυράντοχο FE180/E30 2x1,5 mm2 | 6.3.17 | m | 100 |  | 0
6.4 | ΠΡΙΖΑ ΠΛΗΡΟΦΟΡΙΚΗΣ | 6.4
| Μονή Cat5e πλάτους 1 στοιχείου | 6.4.1 | τεμ | 10 |  | 0
| Διπλή Cat5e πλάτους 2 στοιχείων | 6.4.2 | τεμ | 10 |  | 0
| Μονή Cat6 πλάτους 1 στοιχείου | 6.4.3 | τεμ | 20 |  | 0
| Διπλή Cat6 πλάτους 2 στοιχείων | 6.4.4 | τεμ | 30 |  | 0
| Μονή Cat6A πλάτους 1 στοιχείου | 6.4.5 | τεμ | 200 |  | 0
| Διπλή Cat6A πλάτους 2 στοιχείων | 6.4.6 | τεμ | 500 |  | 0
6.5 | ΕΓΚΑΤΑΣΤΑΣΗ ΠΡΙΖΑΣ ΠΛΗΡΟΦΟΡΙΚΗΣ | 6.5 | τεμ | 1000 |  | 0
6.6 | ΑΠΟΞΗΛΩΣΗ ΠΡΙΖΑΣ ΠΛΗΡΟΦΟΡΙΚΗΣ | 6.6 | τεμ | 300 |  | 0
6.7 | ΙΚΡΙΩΜΑ (RACK) ΠΛΗΡΟΦΟΡΙΚΗΣ | 6.7
| Χωρητικότητας 6U 60x60cm | 6.7.1 | τεμ | 1 |  | 0
| Χωρητικότητας 9U 60x60cm | 6.7.2 | τεμ | 1 |  | 0
| Χωρητικότητας 12U 60x60cm | 6.7.3 | τεμ | 1 |  | 0
| Χωρητικότητας 16U 60x60cm | 6.7.4 | τεμ | 1 |  | 0
| Χωρητικότητας 21U 60x60cm | 6.7.5 | τεμ | 1 |  | 0
| Χωρητικότητας 33U 80x80cm | 6.7.6 | τεμ | 1 |  | 0
| Χωρητικότητας 37U 80x80cm | 6.7.7 | τεμ | 1 |  | 0
| Χωρητικότητας 42U 80x80cm | 6.7.8 | τεμ | 5 |  | 0
| Χωρητικότητας 42U 80x100cm | 6.7.9 | τεμ | 30 |  | 0
6.8 | ΜΕΤΩΠΗ ΜΙΚΤΟΝΟΜΗΣΗΣ ΠΛΗΡΟΦΟΡΙΚΗΣ | 6.8
| Για καλώδιο UTP cat5e, 24p | 6.8.1 | τεμ | 20 |  | 0
| Για καλώδιο UTP cat6, 24p | 6.8.2 | τεμ | 10 |  | 0
| Για καλώδιο UTP cat6A, 24p | 6.8.3 | τεμ | 150 |  | 0
| Για καλώδιο FO τύπου LC, 12p | 6.8.4 | τεμ | 10 |  | 0
6.9 | ΠΟΛΥΠΡΙΖΟ RACK | 6.9 | τεμ | 10 |  | 0
6.10 | ΚΑΛΩΔΙΟ ΜΙΚΤΟΝΟΜΗΣΗΣ | 6.10
| Patch cord Cat5e ≤ 2.5μ | 6.10.1 | τεμ | 1 |  | 0
| Patch cord Cat5e ≤ 5.0μ | 6.10.2 | τεμ | 1 |  | 0
| Patch cord Cat6 ≤ 2.5μ | 6.10.3 | τεμ | 10 |  | 0
| Patch cord Cat6 ≤ 5.0μ | 6.10.4 | τεμ | 10 |  | 0
| Patch cord Cat6A ≤ 2.5μ | 6.10.5 | τεμ | 50 |  | 0
| Patch cord Cat6A ≤ 5.0μ | 6.10.6 | τεμ | 20 |  | 0
| Patch cord FO τύπου LC ≤ 2.0μ | 6.10.7 | τεμ | 20 |  | 0
6.11 | ΟΔΗΓΟΣ ΚΑΛΩΔΙΩΝ (WIRE MANAGER) | 6.11 | τεμ | 200 |  | 0
6.12 | ΣΗΜΑΝΣΗ & ΤΕΡΜΑΤΙΣΜΟΣ UTP 4" | 6.12 | τεμ | 2000 |  | 0
6.13 | ΠΙΣΤΟΠΟΙΗΣΗ UTP 4" | 6.13 | τεμ | 50 |  | 0
6.14 | ΣΗΜΑΝΣΗ, ΤΕΡΜΑΤΙΣΜΟΣ & ΠΙΣΤΟΠΟΙΗΣΗ F.O. | 6.14 | τεμ | 250 |  | 0
6.15 | ΜΕΤΑΤΟΠΙΣΗ ΙΚΡΙΩΜΑΤΟΣ (RACK) ΠΛΗΡΟΦΟΡΙΚΗΣ | 6.15 | τεμ | 10 |  | 0
6.16 | ΗΧΕΙΟ ΜΕΓΑΦΩΝΙΚΟΥ ΣΥΣΤΗΜΑΤΟΣ | 6.16
| Μίας (1) κατεύθυνσης 10W | 6.16.1 | τεμ | 20 |  | 0
| Δύο (2) κατευθύνσεων 2x10W | 6.16.2 | τεμ | 10 |  | 0
6.17 | ΕΓΚΑΤΑΣΤΑΣΗ ΣΤΟΙΧΕΙΟΥ ΑΣΘΕΝΩΝ ΡΕΥΜΑΤΩΝ | 6.17 | τεμ | 100 |  | 0
6.18 | ΑΠΟΞΗΛΩΣΗ ΣΤΟΙΧΕΙΟΥ ΑΣΘΕΝΩΝ ΡΕΥΜΑΤΩΝ | 6.18 | τεμ | 50 |  | 0
6.19 | ΜΕΤΑΤΟΠΙΣΗ ΣΤΟΙΧΕΙΟΥ ΑΣΘΕΝΩΝ ΡΕΥΜΑΤΩΝ | 6.19 | τεμ | 60 |  | 0
|  | ΟΜΑΔΑ 6. ΜΕΡΙΚΟ ΣΥΝΟΛΟ |  |  |  | 0
7 | ΛΟΙΠΕΣ ΕΡΓΑΣΙΕΣ
7.1 | ΑΠΟΞΗΛΩΣΕΙΣ ΗΜ ΔΙΚΤΥΩΝ | 7.1 | m | 3000 |  | 0
7.2 | ΚΑΘΑΙΡΕΣΕΙΣ ΜΕΓΑΛΗΣ ΚΛΙΜΑΚΑΣ ΥΦΙΣΤΑΜΕΝΟΥ Η/Μ ΕΞΟΠΛΙΣΜΟΥ | 7.2 | m² | 2500 |  | 0
7.3 | ΔΙΑΘΕΣΗ ΕΡΓΑΤΟΤΕΧΝΙΚΟΥ ΠΡΟΣΩΠΙΚΟΥ- ΕΞΟΠΛΙΣΜΟΥ | 7.3
| Τεχνίτη | 7.3.1 | ώρα | 370 |  | 0
| Βοηθού τεχνίτη | 7.3.2 | ώρα | 370 |  | 0
| Εργάτη | 7.3.3 | ώρα | 480 |  | 0
7.4 | ΠΡΟΜΗΘΕΙΑ, ΜΕΤΑΦΟΡΑ ΣΤΟΝ ΤΟΠΟ ΤΟΥ ΕΡΓΟΥ, ΚΑΤΑΣΚΕΥΗ ΚΑΙ ΤΟΠΟΘΕΤΗΣΗ ΕΝΟΣ ΧΙΛΙΟΓΡΑΜΜΟΥ ΒΑΡΟΥΣ ΕΤΟΙΜΗΣ ΧΑΛΥΒΔΙΝΗΣ ΜΕΤΑΛΛΙΚΗΣ ΚΑΤΑΣΚΕΥΗΣ | 7.4 | kg | 400 |  | 0
7.5 | ΠΡΟΜΗΘΕΙΑ, ΜΕΤΑΦΟΡΑ ΣΤΟΝ ΤΟΠΟ ΤΟΥ ΕΡΓΟΥ, ΚΑΤΑΣΚΕΥΗ ΚΑΙ ΤΟΠΟΘΕΤΗΣΗ ΕΝΟΣ ΧΙΛΙΟΓΡΑΜΜΟΥ ΒΑΡΟΥΣ ΜΕΤΑΛΛΙΚΗΣ ΗΛΕΚΤΡΟΠΡΕΣΣΑΡΙΣΤΗΣ ΕΣΧΑΡΑΣ, ΓΑΛΒΑΝΙΣΜΕΝΗΣ ΕΝ ΘΕΡΜΩ | 7.5 | kg | 170 |  | 0
7.6 | ΕΚΣΚΑΦΗ ΟΡΥΓΜΑΤΩΝ ΥΠΟΓΕΙΩΝ ΔΙΚΤΥΩΝ ΣΕ ΕΔΑΦΟΣ ΓΑΙΩΔΕΣ ή ΗΜΙΒΡΑΧΩΔΕΣ ΜΕ ΠΛΑΤΟΣ ΠΥΘΜΕΝΑ ΕΩΣ 3m, ΜΕ ΤΗΝ ΠΛΕΥΡΙΚΗ ΑΠΟΘΕΣΗ ΤΩΝ ΠΡΟΪΟΝΤΩΝ ΕΚΣΚΑΦΗΣ ΚΑΙ ΓΙΑ ΒΑΘΟΣ ΟΡΥΓΜΑΤΟΣ ΕΩΣ 4m | 7.6 | m3 | 50 |  | 0
7.7 | ΠΑΡΑΓΩΓΗ, ΜΕΤΑΦΟΡΑ, ΔΙΑΣΤΡΩΣΗ, ΣΥΜΠΥΚΝΩΣΗ ΚΑΙ ΣΥΝΤΗΡΗΣΗ ΣΚΥΡΟΔΕΜΑΤΟΣ, ΓΙΑ ΚΑΤΑΣΚΕΥΕΣ ΑΠΟ ΣΚΥΡΟΔΕΜΑ ΚΑΤΗΓΟΡΙΑΣ C12/15) | 7.7 | m3 | 15 |  | 0
7.8 | ΕΠΙΧΩΣΕΙΣ ΟΡΥΓΜΑΤΩΝ ΥΠΟΓΕΙΩΝ ΔΙΚΤΥΩΝ ΜΕ ΠΡΟΪΟΝΤΑ ΕΚΣΚΑΦΩΝ, ΜΕ ΙΔΙΑΙΤΕΡΕΣ ΑΠΑΙΤΗΣΕΙΣ ΣΥΜΠΥΚΝΩΣΗΣ | 7.8 | m3 | 30 |  | 0
7.9 | ΔΙΑΝΟΙΞΗ ΟΠΗΣ Ή ΦΩΛΙΑΣ ΣΕ ΑΟΠΛΟ Ή ΟΠΛΙΣΜΕΝΟ ΣΚΥΡΟΔΕΜΑ | 7.9 | τεμ | 40 |  | 0
7.10 | ΒΑΣΗ ΑΠΟ ΟΠΛΙΣΜΕΝΟ ΣΚΥΡΟΔΕΜΑ ΓΙΑ ΤΗΝ ΤΟΠΟΘΕΤΗΣΗ ΒΑΡΕΩΝ ΕΞΩΤ. ΜΗΧΑΝΗΜΑΤΩΝ ΚΛΙΜΑΤΙΣΜΟΥ (ΑΝΤΛΙΕΣ ΘΕΡΜΟΤΗΤΑΣ ΝΕΡΟΥ Ή VRV), ΕΛΑΧΙΣΤΗΣ ΔΙΑΤΟΜΗΣ (πλ. x ύψος) 20x20cm | 7.10 | m | 35 |  | 0
7.11 | ΜΕΤΑΦΟΡΑ ΜΗΧΑΝΗΜΑΤΩΝ ΚΑΙ ΗΜ ΕΞΟΠΛΙΣΜΟΥ ΑΝΑ ΔΡΟΜΟΛΟΓΙΟ (ΕΝΤΟΣ ΑΤΤΙΚΗΣ) ΦΟΡΤΗΓΟΥ ΜΕΣΟΥ ΜΕΓΕΘΟΥΣ | 7.11 | τεμ | 17 |  | 0
7.12 | ΜΕΤΑΦΟΡΑ ΚΑΙ ΤΟΠΟΘΕΤΗΣΗ ΕΞΟΠΛΙΣΜΟΥ ΣΕ ΟΡΟΦΟ Ή ΔΩΜΑ ΚΤΗΡΙΟΥ (ΕΝΤΟΣ ΑΤΤΙΚΗΣ) | 7.12 | τεμ | 25 |  | 0
7.13 | ΘΥΡΙΔΑ ΕΠΙΣΚΕΨΗΣ ΜΗΧΑΝΙΣΜΩΝ ΕΠΙ ΚΛΕΙΣΤΟΥ ΤΥΠΟΥ ΨΕΥΔΟΡΟΦΗΣ Ή ΓΥΨΟΣΑΝΙΔΑΣ | 7.13 | τεμ | 30 |  | 0
|  | ΟΜΑΔΑ 7. ΜΕΡΙΚΟ ΣΥΝΟΛΟ |  |  |  | 0
ΣΥΝΟΛΟ HM | [5 empty] | 0
ΓΕΝΙΚΟ ΣΥΝΟΛΟ | [5 empty] | 0
ΑΘΗΝΑ …..../…..../2024
Ο ΠΡΟΣΦΕΡΩΝ